## Přímotopné baterie
Fakturační název | Dodavatel | Dodavatelský kód | EAN kód | Krátky popis výrobku | Podrobný popis výrobku | MOC s DPH (CENÍK) | MOC bez DPH (CENÍK) | DPH | Recyklační poplatek za elektro odpad | Recyklační poplatek za obal. materál | Záruční doba | Obrázek 1 | Obrázek 2 | Obrázek 3 | Obrázek 4 | Okotovaný obrázek | Video | Energetický štítek | Návod k obsluze | Katalogový list | Prohlášení o shodě | Schémy a ceník náhradních dílů | Příkon | Napětí | Jištění | Objem | Stupeň krytí | Tlakový provoz | Max.trvalý tlak vody | Min. spínací tlak vody | Typ spínání | Manuální přepínaní výkonu | Automatické přepínání výkonu | Měření spotreby el.energie | Měření spotřeby vody | Tepelná ochrana | Druhý stupeň tepelné ochrany | Signalizace ohřevu | Zobrazování teploty vody | Rozteč připojovacích vývodů | Připojovací závity | Průtok při 40°C (vstup.voda 12°C) | Průtok při 60°C (vstup.voda 12°C) | Mrazuvzdorná pojistka | Výrobek obsahuje připojovací kabel | Ukončení kabelu vidlicí | Typ přívodního kabelu | Délka přívodního kabelu | Barva | Hmotnost netto | Hmotnost brutto | Rozměry výrobku (v x š x h) | Rozměry krabice (v x š x h) | Množství v krabici | Množství v kartonu | Množství na palete
|  |  | EAN13, EAN8 |  | odkaz na webstránku | Kč | Kč | % | Kč | Kč | měsíců | odkaz na webstránku | odkaz na webstránku | odkaz na webstránku | odkaz na webstránku | odkaz na webstránku | odkaz na webstránku | odkaz na webstránku | odkaz na webstránku | odkaz na webstránku | odkaz na webstránku | odkaz na webstránku | kW | V | A | L | IP |  | bar | bar | [11 empty] | l/minutu | l/minutu |  |  |  |  | m |  | kg | kg | cm | cm | ks | ks | ks
HAKL OB 330 3,3kW el. přímotopná vod. bat., IconicLIne | HAKL | HAOB330 | 8586018641975 | Elektrická přímotopná dřezová stojánková vodovodní baterie. | https://www.haklcz.cz/eshop/hakl-ob-330-33kw-primoohrevna-baterie-iconicline/p-5432653.xhtml | 1679 | 1387.6 | 21 | 3.36 | zahrnut v MOC | 24 | https://www.haklcz.cz/eshop/hakl-ob-330-33kw-primoohrevna-baterie-iconicline/p-5432653.xhtml#gallery-1 | https://www.haklcz.cz/eshop/hakl-ob-330-33kw-primoohrevna-baterie-iconicline/p-5432653.xhtml#gallery-2 | https://www.haklcz.cz/eshop/hakl-ob-330-33kw-primoohrevna-baterie-iconicline/p-5432653.xhtml#gallery-3 | https://www.haklcz.cz/eshop/hakl-ob-330-33kw-primoohrevna-baterie-iconicline/p-5432653.xhtml#gallery-4 | https://www.haklcz.cz/eshop/hakl-ob-330-33kw-primoohrevna-baterie-iconicline/p-5432653.xhtml#gallery-5 | x | https://www.haklcz.cz/obchod_homedir/data/4001/prilohy/ES%20-%20OB%20330.pdf | https://www.haklcz.cz/Data/4281/UserFiles/Navody_na_monta_a_obsluhu/HAKL_OB330_NAVOD_NA_OBSLUHU_CZ.pdf | https://www.haklcz.cz/Data/4281/UserFiles/Katalogove_listy/HAKL_OB330_katalog_list_A4_CZ.pdf | https://www.haklcz.cz/Data/4281/UserFiles/Vyhlasenia_o_zhode/OB330_ES_prohlaseni_o_shode.pdf | https://www.haklcz.cz/Data/4281/UserFiles/Servisne_manualy_a_Cennik_ND/HAKL_OB330_Nahradne_diely_CZ.pdf | 3.3 | 230 | 16 | 0.25 | 24 | ano | 6 | 1 | hydraulický | ne | ne | ne | ne | ano | ne | ano | ano | jen jeden 1/2" | 1/2" vnější | 1.79 | 1.09 | ne | ano | ano | 3C 1,5 mm² | cca 1m | chrom | 0.8 | 1.02 | 22 x 22,8 x10,8 | 37 x 22,5 x 9,9 | 1 | 10 | x
HAKL OB 500 3,3kW el. přímotopná vod. bat. | HAKL | HAOB500 | 8586018642262 | Elektrická přímotopná dřezová stojánková vodovodní baterie. | https://www.haklcz.cz/eshop/hakl-ob-500-33kw-primoohrevna-baterie/p-5432670.xhtml | 2099 | 1734.71 | 21 | 3.36 | zahrnut v MOC | 24 | https://www.haklcz.cz/eshop/hakl-ob-500-33kw-primoohrevna-baterie/p-5432670.xhtml#gallery-1 | https://www.haklcz.cz/eshop/hakl-ob-500-33kw-primoohrevna-baterie/p-5432670.xhtml#gallery-2 | https://www.haklcz.cz/eshop/hakl-ob-500-33kw-primoohrevna-baterie/p-5432670.xhtml#gallery-3 | https://www.haklcz.cz/eshop/hakl-ob-500-33kw-primoohrevna-baterie/p-5432670.xhtml#gallery-4 | https://www.haklcz.cz/eshop/hakl-ob-500-33kw-primoohrevna-baterie/p-5432670.xhtml#gallery-5 | https://www.youtube.com/watch?v=WwZgF1KhL48&t=3s |  | https://www.haklcz.cz/Data/4281/UserFiles/Navody_na_monta_a_obsluhu/HAKL_OB500_NAVOD_NA_OBSLUHU_CZ.pdf | https://www.haklcz.cz/Data/4281/UserFiles/Katalogove_listy/HAKL_OB500_katalog_list_A4_CZ.pdf | https://www.haklcz.cz/Data/4281/UserFiles/Vyhlasenia_o_zhode/HAKL_OB500_Prohlaseni_o_shode_CZ.pdf | https://www.haklcz.cz/Data/4281/UserFiles/Servisne_manualy_a_Cennik_ND/HAKL_OB_500_nahradne_diely_schema.pdf | 3.3 | 230 | 16 | 0.25 | 24 | ano | 6 | 1 | hydraulický | ne | ne | ne | ne | ano | ne | ano | ano | jen jeden 1/2" | 1/2" vnější | 1.79 | 1.09 | ne | ano | ano | 3C 1,5 mm² | cca 1m | nerez | 1.28 | 1.55 | 36,5 x 10 x 6,7 | 40,4 x 19,8 x 9,5 | 1 | 10 | x
HAKL OB 700 1,1-3,3kW el. přímotopná vod. bat. | HAKL | HAOB700 | 8586018642743 | Elektrická přímotopná dřezová stojánková vodovodní baterie. | https://www.haklcz.cz/eshop/hakl-ob-700-11-33kw-primoohrevna-baterie/p-5432696.xhtml | 2099 | 1734.71 | 21 | 3.36 | zahrnut v MOC | 24 | https://www.haklcz.cz/eshop/hakl-ob-700-11-33kw-primoohrevna-baterie/p-5432696.xhtml#gallery-1 | https://www.haklcz.cz/eshop/hakl-ob-700-11-33kw-primoohrevna-baterie/p-5432696.xhtml#gallery-2 | https://www.haklcz.cz/eshop/hakl-ob-700-11-33kw-primoohrevna-baterie/p-5432696.xhtml#gallery-3 | https://www.haklcz.cz/eshop/hakl-ob-700-11-33kw-primoohrevna-baterie/p-5432696.xhtml#gallery-4 | https://www.haklcz.cz/eshop/hakl-ob-700-11-33kw-primoohrevna-baterie/p-5432696.xhtml#gallery-5 | https://www.youtube.com/watch?v=FfNq2V8iNTM&t=12s | https://www.haklcz.cz/obchod_homedir/data/4001/prilohy/ES%20-%20OB%20700.pdf | https://www.haklcz.cz/Data/4281/UserFiles/Navody_na_monta_a_obsluhu/HAKL_OB_700_navod_k_obsluze_CZ.pdf | https://www.haklcz.cz/Data/4281/UserFiles/Katalogove_listy/HAKL_OB700_katalog_list_A4_CZ.pdf | https://www.haklcz.cz/Data/4281/UserFiles/Vyhlasenia_o_zhode/HAKL_OB_700_Prohlaseni_o_shode.pdf | https://www.haklcz.cz/Data/4281/UserFiles/Servisne_manualy_a_Cennik_ND/HAKL_OB_700_nahradne_diely_schema.pdf | 3.3 | 230 | 16 | 0.25 | 24 | ano | 6 | 1 | hydraulický | ne | ano | ne | ne | ano | ne | ano | ano | jen jeden 1/2" | 1/2" vnější | 1.79 | 1.09 | ne | ano | ano | 3C 1,5 mm² | cca 1m | nerez | 0.98 | 1.3 | 27,1 x 25,7 x 9,5 | 32,7 x 22,3 x 11,3 | 1 | 10 | x
HAKL OB 340 3,3kW el. přímotopná vod. bat., IconicLIne | HAKL | HAOB340 | 8586018648639 | Elektrická přímotopná dřezová stojánková vodovodní baterie. | https://www.haklcz.cz/eshop/hakl-ob-340-33kw-primoohrevna-baterie-iconicline/p-5911359.xhtml | 1599 | 1321.49 | 21 | 3.36 | zahrnut v MOC | 24 | https://www.haklcz.cz/eshop/hakl-ob-340-33kw-primoohrevna-baterie-iconicline/p-5911359.xhtml#gallery-1 | https://www.haklcz.cz/eshop/hakl-ob-340-33kw-primoohrevna-baterie-iconicline/p-5911359.xhtml#gallery-2 | https://www.haklcz.cz/eshop/hakl-ob-340-33kw-primoohrevna-baterie-iconicline/p-5911359.xhtml#gallery-3 | https://www.haklcz.cz/eshop/hakl-ob-340-33kw-primoohrevna-baterie-iconicline/p-5911359.xhtml#gallery-4 | https://www.haklcz.cz/eshop/hakl-ob-340-33kw-primoohrevna-baterie-iconicline/p-5911359.xhtml | https://www.google.com/search?q=hakl+ob+340+video&oq=hakl+ob+340+video&gs_lcrp=EgZjaHJvbWUyBggAEEUYOTIHCAEQIRigATIHCAIQIRigAdIBCTM4Njc0ajBqNKgCALACAQ&sourceid=chrome&ie=UTF-8#fpstate=ive&vld=cid:9bfba49e,vid:PXOY86VVG28,st:0 | https://www.haklcz.cz/obchod_homedir/data/4001/prilohy/ES_OB%20340.pdf | https://www.haklcz.cz/obchod_homedir/data/4001/prilohy/HAKL_OB_340_NAVOD_NA_OBSLUHU_CZ.pdf | https://www.haklcz.cz/obchod_homedir/data/4001/prilohy/HAKL_OB340_katalog_list_A4_CZ.pdf | https://www.haklcz.cz/Data/4281/UserFiles/Vyhlasenia_o_zhode/HAKL_OB_340_PROHLASENI_O_SHODE.pdf | https://www.haklcz.cz/Data/4281/UserFiles/Servisne_manualy_a_Cennik_ND/HAKL_OB_340_nahradne_diely_schema.pdf | 3.3 | 230 | 16 | 0.25 | 24 | ano | 6 | 1 | hydraulický | ne | ne | ne | ne | áno | ne | ano | ano | jen jeden 1/2" | 1/2" vnější | 1.79 | 1.09 | ne | ano | ano | 3C 1,5 mm² | cca 1m | nerez-chrom | 0.803 | 0.967 | 24,4 x 22,0 x 5,6 | 26,0 x 21,0 x 11,0 | 1 | 12 | 144

## Průtok.ohř.beztlak.
Fakturační název | Dodavatel | Dodavatelský kód | EAN kód | Krátký popis výrobku | Podrobný popis výrobku | MOC s DPH (CENÍK) | MOC bez DPH (CENÍK) | DPH | Recyklační poplatek za elektro odpad | Recyklační poplatek za obal. materál | Záruční doba | Obrázek 1 | Obrázek 2 | Obrázek 3 | Obrázek 4 | Okótovaný obrázek | Video | Energetický štítek | Návod k obsluze | Katalogový list | Prohlášení o shode | Schémy a cenník náhradních dílů | Příkon | Napětí | Jištění | Objem | Stupeň krytí | Tlakový provoz | Max.trvalý tlak vody | Min. spínací tlak vody | Typ spínání | Manuální přepínání výkonu | Automatické přepínání výkonu | Měření spotřeby el.energie | Měraní spotřeby vody | Tepelná ochrana | Druhý stupeň tepelné ochrany | Signalizace ohřevu | Zobrazování teploty vody | Rozteč připojovacích vývodů | Připojovací závity | Průtok při 40°C (vstup.voda 12°C) | Průtok při 60°C (vstup.voda 12°C) | Mrazuvzdorná pojistka | Výrobek obsahuje připojovací kabel | Ukončení kabelu vidlicí | Typ přívodního kabelu | Délka přívodního kabelu | Barva | Hmotnost netto | Hmotnost brutto | Rozměry výrobku (v x š x h) | Rozměry krabice (v x š x h) | Množství v krabici | Množství v kartóne | Množství na palete
|  |  | EAN13, EAN8 |  | odkaz na webstránku | Kč | Kč | % | Kč | Kč | měsíců | odkaz na webstránku | odkaz na webstránku | odkaz na webstránku | odkaz na webstránku | odkaz na webstránku | odkaz na webstránku | odkaz na webstránku | odkaz na webstránku | odkaz na webstránku | odkaz na webstránku | odkaz na webstránku | kW | V | A | L | IP |  | bar | bar | [9 empty] | mm |  | l/minutu | l/minutu |  |  |  |  | m |  | kg | kg | cm | cm | ks | ks | ks
HAKL PL 3,5kW ohřívač vody | HAKL | HAPL135 | 8586018642491 | Elektrický průtokový ohřívač vody s hydraulickým spínáním a beztlakovým provozem. | https://www.haklcz.cz/eshop/hakl-pl-35kw-ohrivac-vody/p-5432692.xhtml | 2499 | 2065.29 | 21 | 3.36 | zahrnut v MOC | 24 | https://www.haklcz.cz/eshop/hakl-pl-35kw-ohrivac-vody/p-5432692.xhtml#gallery-1 | https://www.haklcz.cz/eshop/hakl-pl-35kw-ohrivac-vody/p-5432692.xhtml#gallery-2 | https://www.haklcz.cz/eshop/hakl-pl-35kw-ohrivac-vody/p-5432692.xhtml#gallery-3 |  | https://www.haklcz.cz/eshop/hakl-pl-35kw-ohrivac-vody/p-5432692.xhtml#gallery-4 | x | https://www.haklcz.cz/obchod_homedir/data/4001/prilohy/ES%20-%20PL%20135.pdf | https://www.haklcz.cz/obchod_homedir/data/4001/prilohy/HAKL_PL_NO_CZ.pdf | https://www.haklcz.cz/obchod_homedir/data/4001/prilohy/HAKL_PL_katalog_list_A4_CZ.pdf | https://www.haklcz.cz/Data/4281/UserFiles/Vyhlasenia_o_zhode/PL_135145155_CZ_prohlaseni_o_shode.pdf | https://www.haklcz.cz/Data/4281/UserFiles/Servisne_manualy_a_Cennik_ND/HAKL_PM_PLT_PMT_Nahradne_diely_CZ.pdf | 3.5 | 230 | 16 | 0.08 | 24 | ne | 0 | 0.9 | hydraulický | ne | ne | ne | ne | ano | ne | ano | ne | 30 | 3/8" vnější | 2 | 1.2 | ne | ano | ano | 3C 1,5mm² FLEXO | cca 1 | bílo-šedá | 0.75 | 0.87 | 20,2 x 18,6 x 8,2 | 22,0 x 21,2 x 10 | 1 | 12 | x
HAKL PL 4,5kW ohřívač vody | HAKL | HAPL145 | 8586018642507 | Elektrický průtokový ohřívač vody s hydraulickým spínáním a beztlakovým provozem. | https://www.haklcz.cz/eshop/hakl-pl-45kw-ohrivac-vody/p-5432693.xhtml | 2499 | 2065.29 | 21 | 3.36 | zahrnut v MOC | 24 | https://www.haklcz.cz/eshop/hakl-pl-45kw-ohrivac-vody/p-5432693.xhtml#gallery-1 | https://www.haklcz.cz/eshop/hakl-pl-45kw-ohrivac-vody/p-5432693.xhtml#gallery-2 | https://www.haklcz.cz/eshop/hakl-pl-45kw-ohrivac-vody/p-5432693.xhtml#gallery-3 |  | https://www.haklcz.cz/eshop/hakl-pl-55kw-ohrivac-vody/p-5432694.xhtml#gallery-1 | x | https://www.haklcz.cz/obchod_homedir/data/4001/prilohy/ES%20-%20PL%20145.pdf | https://www.haklcz.cz/obchod_homedir/data/4001/prilohy/HAKL_PL_NO_CZ.pdf | https://www.haklcz.cz/obchod_homedir/data/4001/prilohy/HAKL_PL_katalog_list_A4_CZ.pdf | https://www.haklcz.cz/Data/4281/UserFiles/Vyhlasenia_o_zhode/PL_135145155_CZ_prohlaseni_o_shode.pdf | https://www.haklcz.cz/Data/4281/UserFiles/Servisne_manualy_a_Cennik_ND/HAKL_PM_PLT_PMT_Nahradne_diely_CZ.pdf | 4.5 | 230 | 20 | 0.08 | 24 | ne | 0 | 1.2 | hydraulický | ne | ne | ne | ne | ano | ne | ano | ne | 30 | 3/8" vnější | 2.6 | 1.5 | ne | ano | ne | 3C 2,5 mm² | cca 1 | bílo-šedá | 0.74 | 0.86 | 20,2 x 18,6 x 8,2 | 22,0 x 21,2 x 10 | 1 | 12 | x
HAKL PL 5,5kW ohřívač vody | HAKL | HAPL155 | 8586018642514 | Elektrický průtokový ohřívač vody s hydraulickým spínáním a beztlakovým provozem. | https://www.haklcz.cz/eshop/hakl-pl-55kw-ohrivac-vody/p-5432694.xhtml | 2499 | 2065.29 | 21 | 3.36 | zahrnut v MOC | 24 | https://www.haklcz.cz/eshop/hakl-pl-55kw-ohrivac-vody/p-5432694.xhtml#gallery-1 | https://www.haklcz.cz/eshop/hakl-pl-55kw-ohrivac-vody/p-5432694.xhtml#gallery-2 | https://www.haklcz.cz/eshop/hakl-pl-55kw-ohrivac-vody/p-5432694.xhtml#gallery-3 |  | https://www.haklcz.cz/eshop/hakl-pl-55kw-ohrivac-vody/p-5432694.xhtml#gallery-4 | x | https://www.haklcz.cz/obchod_homedir/data/4001/prilohy/ES%20-%20PL%20155.pdf | https://www.haklcz.cz/obchod_homedir/data/4001/prilohy/HAKL_PL_NO_CZ.pdf | https://www.haklcz.cz/obchod_homedir/data/4001/prilohy/HAKL_PL_katalog_list_A4_CZ.pdf | https://www.haklcz.cz/Data/4281/UserFiles/Vyhlasenia_o_zhode/PL_135145155_CZ_prohlaseni_o_shode.pdf | https://www.haklcz.cz/Data/4281/UserFiles/Servisne_manualy_a_Cennik_ND/HAKL_PM_PLT_PMT_Nahradne_diely_CZ.pdf | 5.5 | 230 | 25 | 0.08 | 24 | ne | 0 | 1.5 | hydraulický | ne | ne | ne | ne | ano | ne | ano | ne | 30 | 3/8" vnější | 3.2 | 1.8 | ne | ano | ne | 3C 2,5 mm² | cca 1 | bílo-šedá | 0.74 | 0.86 | 20,2 x 18,6 x 8,2 | 22,0 x 21,2 x 10 | 1 | 12 | x

## Průtok. ohř. tlakové
Fakturační název | Dodávatel | Dodavatelský kód | EAN kód | Krátky popis výrobku | Podrobný popis výrobku | MOC s DPH (CENÍK) | MOC bez DPH (CENÍK) | DPH | Recyklační poplatek za elektro odpad | Recyklační poplatek za obal. materál | Záruční doba | Obrázek 1 | Obrázek 2 | Obrázek 3 | Obrázek 4 | Okótovaný obrázek | Video | Energetický štítek | Návod k obsluze | Katalogový list | Prohlášení o shodě | Schémy a ceník náhradních dílů | Příkon | Napětí | Jištění | Objem | Stupeň krytí | Tlakový provoz | Max.trvalý tlak vody | Min. spínací tlak vody | Typ spínání | Manuální přepínání výkonu | Automatické přepínání výkonu | Měření spotřeby el.energie | Měření spotřeby vody | Tepelná ochrana | Druhý stupeň tepelné ochrany | Signalizace ohřevu | Zobrazení teploty vody | Rozteč připojovacích vývodů | Připojovací závity | Průtok při 60°C (vstup.voda 12°C) | Průtok při 40°C (vstup.voda 12°C) | Mrazuvzdorná pojistka | Výrobek obsahuje připojovací kabel | Ukončení kabelu vidlicí | Typ přívodního kabelu | Délka přívodného kabelu | Barva | Hmotnost netto | Hmotnost brutto | Rozměry výrobku (v x š x h) | Rozměry krabice (v x š x h) | Množství v krabici | Množství v kartónu | Množství na palete
|  |  | EAN13, EAN8 |  | odkaz na webstránku | Kč | Kč | % | Kč | Kč | měsíců | odkaz na webstránku | odkaz na webstránku | odkaz na webstránku | odkaz na webstránku | odkaz na webstránku | odkaz na webstránku | odkaz na webstránku | odkaz na webstránku | odkaz na webstránku | odkaz na webstránku | odkaz na webstránku | kW | V | A | L | IP |  | bar | bar | [9 empty] | mm |  | l/minutu | l/minutu |  |  |  |  | m |  | kg | kg | cm | cm | ks | ks | ks
HAKL PL-T 3,5kW ohřívač vody | HAKL | HAPLT135 | 8586018642521 | Elektrický průtokový ohřívač vody s hydraulickým spínáním a tlakovým provozem. | https://www.haklcz.cz/eshop/hakl-pl-t-35kw-ohrivac-vody/p-5432695.xhtml | 3299 | 2726.45 | 21 | 3.36 | zahrnut v MOC | 24 | https://www.haklcz.cz/eshop/hakl-pl-t-35kw-ohrivac-vody/p-5432695.xhtml#gallery-1 | https://www.haklcz.cz/eshop/hakl-pl-t-35kw-ohrivac-vody/p-5432695.xhtml#gallery-2 | https://www.haklcz.cz/eshop/hakl-pl-t-35kw-ohrivac-vody/p-5432695.xhtml#gallery-3 |  | https://www.haklcz.cz/eshop/hakl-pl-t-35kw-ohrivac-vody/p-5432695.xhtml#gallery-4 | x | https://www.haklcz.cz/obchod_homedir/data/4001/prilohy/ES%20-%20PL-T%20135.pdf | https://www.haklcz.cz/obchod_homedir/data/4001/prilohy/HAKL_PL-T_NO_CZ.pdf | https://www.haklcz.cz/obchod_homedir/data/4001/prilohy/HAKL_PLT_katalog_list_A4_CZ.pdf | https://www.haklcz.cz/Data/4281/UserFiles/Vyhlasenia_o_zhode/PL-T_135145155_CZ_prohlaseni_o_shode.pdf | https://www.haklcz.cz/Data/4281/UserFiles/Servisne_manualy_a_Cennik_ND/HAKL_PM_PLT_PMT_Nahradne_diely_CZ.pdf | 3.5 | 230 | 16 | 0 | 24 | ano | 6 |  | Hydraulické | ne | ne | ne | ne | ano | ano | ano | ne | 30 | 3/8" vnější | 1.2 | 2 | ne | ano | ano | 3C 1,5mm² Flexo | cca 1 | bílo-šedá | 0.86 | 0.99 | 20,2 x 18,6 x 8,5 | 21,2 x 22,0 x 10,0 | 1 | 12 | x
HAKL PL-T 4,5kW ohřívač vody | HAKL | HAPLT145 | 8586018642538 | Elektrický průtokový ohřívač vody s hydraulickým spínáním a tlakovým provozem. | https://www.haklcz.cz/eshop/hakl-pl-t-45kw-ohrivac-vody/p-5432714.xhtml | 3299 | 2726.45 | 21 | 3.36 | zahrnut v MOC | 24 | https://www.haklcz.cz/eshop/hakl-pl-t-45kw-ohrivac-vody/p-5432714.xhtml#gallery-1 | https://www.haklcz.cz/eshop/hakl-pl-t-45kw-ohrivac-vody/p-5432714.xhtml#gallery-2 | https://www.haklcz.cz/eshop/hakl-pl-t-45kw-ohrivac-vody/p-5432714.xhtml#gallery-3 |  | https://www.haklcz.cz/eshop/hakl-pl-t-45kw-ohrivac-vody/p-5432714.xhtml | x | https://www.haklcz.cz/obchod_homedir/data/4001/prilohy/ES%20-%20PL-T%20145.pdf | https://www.haklcz.cz/obchod_homedir/data/4001/prilohy/HAKL_PL-T_NO_CZ.pdf | https://www.haklcz.cz/obchod_homedir/data/4001/prilohy/HAKL_PLT_katalog_list_A4_CZ.pdf | https://www.haklcz.cz/Data/4281/UserFiles/Vyhlasenia_o_zhode/PL-T_135145155_CZ_prohlaseni_o_shode.pdf | https://www.haklcz.cz/Data/4281/UserFiles/Servisne_manualy_a_Cennik_ND/HAKL_PM_PLT_PMT_Nahradne_diely_CZ.pdf | 4.5 | 230 | 20 | 0 | 24 | ano | 6 |  | Hydraulické | ne | ne | ne | ne | ano | ano | ano | ne | 30 | 3/8" vnější | 1.5 | 2.6 | ne | ano | ne | 3C 2,5mm² | cca 1 | bílo-šedá | 0.85 | 0.98 | 20,2 x 18,6 x 8,5 | 21,2 x 22,0 x 10,0 | 1 | 12 | x
HAKL PL-T 5,5kW ohřívač vody | HAKL | HAPLT155 | 8586018642545 | Elektrický průtokový ohřívač vody s hydraulickým spínáním a tlakovým provozem. | https://www.haklcz.cz/eshop/hakl-pl-t-55kw-ohrivac-vody/p-5432715.xhtml | 3299 | 2726.45 | 21 | 3.36 | zahrnut v MOC | 24 | https://www.haklcz.cz/eshop/hakl-pl-t-55kw-ohrivac-vody/p-5432715.xhtml#gallery-1 | https://www.haklcz.cz/eshop/hakl-pl-t-55kw-ohrivac-vody/p-5432715.xhtml#gallery-2 | https://www.haklcz.cz/eshop/hakl-pl-t-55kw-ohrivac-vody/p-5432715.xhtml#gallery-3 |  | https://www.haklcz.cz/eshop/hakl-pl-t-55kw-ohrivac-vody/p-5432715.xhtml#gallery-4 | x | https://www.haklcz.cz/obchod_homedir/data/4001/prilohy/ES%20-%20PL-T%20155.pdf | https://www.haklcz.cz/obchod_homedir/data/4001/prilohy/HAKL_PL-T_NO_CZ.pdf | https://www.haklcz.cz/obchod_homedir/data/4001/prilohy/HAKL_PLT_katalog_list_A4_CZ.pdf | https://www.haklcz.cz/Data/4281/UserFiles/Vyhlasenia_o_zhode/PL-T_135145155_CZ_prohlaseni_o_shode.pdf | https://www.haklcz.cz/Data/4281/UserFiles/Servisne_manualy_a_Cennik_ND/HAKL_PM_PLT_PMT_Nahradne_diely_CZ.pdf | 5.5 | 230 | 25 | 0 | 24 | ano | 6 |  | Hydraulické | ne | ne | ne | ne | ano | ano | ano | ne | 30 | 3/8" vnější | 1.8 | 3.2 | ne | ano | ne | 3C 2,5mm² | cca 1 | bílo-šedá | 0.85 | 0.98 | 20,2 x 18,6 x 8,5 | 21,2 x 22,0 x 10,0 | 1 | 12 | x
HAKL MK1 3,5kW ohřívač vody | HAKL | HAMK1135 | 8586018640046 | Elektrický průtokový ohřívač vody s elektronickým spínáním a tlakovým provozem. | https://www.haklcz.cz/eshop/hakl-mk1-35kw-ohrivac-vody/p-5432599.xhtml | 4299 | 3552.89 | 21 | 3.36 | zahrnut v MOC | 24 | https://www.haklcz.cz/eshop/hakl-mk1-35kw-ohrivac-vody/p-5432599.xhtml#gallery-1 | https://www.haklcz.cz/eshop/hakl-mk1-35kw-ohrivac-vody/p-5432599.xhtml#gallery-2 | https://www.haklcz.cz/eshop/hakl-mk1-35kw-ohrivac-vody/p-5432599.xhtml#gallery-3 | https://www.haklcz.cz/eshop/hakl-mk1-35kw-ohrivac-vody/p-5432599.xhtml#gallery-4 | https://www.haklcz.cz/eshop/hakl-mk1-35kw-ohrivac-vody/p-5432599.xhtml#gallery-5 | x | https://www.haklcz.cz/obchod_homedir/data/4001/prilohy/ES%20-%20MK%20135.pdf | https://www.haklcz.cz/obchod_homedir/data/4001/prilohy/HAKL_MK_1_NAVOD_K_OBSLUZE_CZ.pdf | https://www.haklcz.cz/obchod_homedir/data/4001/prilohy/HAKL_MK1_katalog_list_A4_CZ.pdf | https://www.haklcz.cz/Data/4281/UserFiles/Vyhlasenia_o_zhode/MK_1_prohlaseni_o_shode.pdf | https://www.haklcz.cz/Data/4281/UserFiles/Servisne_manualy_a_Cennik_ND/HAKL_MK_MKX_MX_Nahradne_diely_CZ_u.pdf | 3.5 | 230 | 16 | 0 | 45 | ano | 6 |  | Elektronické | ne | ne | ne | ne | ano | ano | ano | ne | 30 | 3/8" vnější | 1.3 | 2.1 | ne | ano | ano | 3C 1,5mm² Flexo | cca 1 | bílá | 1.58 | 1.71 | 19,9 x 20,7 x 8,5 | 21,2 x 22,0 x 10,0 | 1 | 12 | x
HAKL MK1 4,5kW ohřívač vody | HAKL | HAMK1145 | 8586018640053 | Elektrický průtokový ohřívač vody s elektronickým spínáním a tlakovým provozem. | https://www.haklcz.cz/eshop/hakl-mk1-45kw-ohrivac-vody/p-5432600.xhtml | 4299 | 3552.89 | 21 | 3.36 | zahrnut v MOC | 24 | https://www.haklcz.cz/eshop/hakl-mk1-45kw-ohrivac-vody/p-5432600.xhtml#gallery-1 | https://www.haklcz.cz/eshop/hakl-mk1-45kw-ohrivac-vody/p-5432600.xhtml#gallery-2 | https://www.haklcz.cz/eshop/hakl-mk1-45kw-ohrivac-vody/p-5432600.xhtml#gallery-3 | https://www.haklcz.cz/eshop/hakl-mk1-45kw-ohrivac-vody/p-5432600.xhtml#gallery-4 | https://www.haklcz.cz/eshop/hakl-mk1-45kw-ohrivac-vody/p-5432600.xhtml#gallery-5 | x | https://www.haklcz.cz/obchod_homedir/data/4001/prilohy/ES%20-%20MK%20145.pdf | https://www.haklcz.cz/obchod_homedir/data/4001/prilohy/HAKL_MK_1_NAVOD_K_OBSLUZE_CZ.pdf | https://www.haklcz.cz/obchod_homedir/data/4001/prilohy/HAKL_MK1_katalog_list_A4_CZ.pdf | https://www.haklcz.cz/Data/4281/UserFiles/Vyhlasenia_o_zhode/MK_1_prohlaseni_o_shode.pdf | https://www.haklcz.cz/Data/4281/UserFiles/Servisne_manualy_a_Cennik_ND/HAKL_MK_MKX_MX_Nahradne_diely_CZ_u.pdf | 4.5 | 230 | 20 | 0 | 45 | ano | 6 |  | Elektronické | ne | ne | ne | ne | ano | ano | ano | ne | 30 | 3/8" vnější | 1.6 | 2.7 | ne | ano | ne | 3C 2,5mm² | cca 1 | bílá | 1.59 | 1.72 | 19,9 x 20,7 x 8,5 | 21,2 x 22,0 x 10,0 | 1 | 12 | x
HAKL MK1 5,5kW ohřívač vody | HAKL | HAMK1155 | 8586018640060 | Elektrický průtokový ohřívač vody s elektronickým spínáním a tlakovým provozem. | https://www.haklcz.cz/eshop/hakl-mk1-55kw-ohrivac-vody/p-5432601.xhtml | 4299 | 3552.89 | 21 | 3.36 | zahrnut v MOC | 24 | https://www.haklcz.cz/eshop/hakl-mk1-55kw-ohrivac-vody/p-5432601.xhtml#gallery-1 | https://www.haklcz.cz/eshop/hakl-mk1-55kw-ohrivac-vody/p-5432601.xhtml#gallery-2 | https://www.haklcz.cz/eshop/hakl-mk1-55kw-ohrivac-vody/p-5432601.xhtml#gallery-3 | https://www.haklcz.cz/eshop/hakl-mk1-55kw-ohrivac-vody/p-5432601.xhtml#gallery-4 | https://www.haklcz.cz/eshop/hakl-mk1-55kw-ohrivac-vody/p-5432601.xhtml#gallery-5 | x | https://www.haklcz.cz/obchod_homedir/data/4001/prilohy/ES%20-%20MK%20155.pdf | https://www.haklcz.cz/obchod_homedir/data/4001/prilohy/HAKL_MK_1_NAVOD_K_OBSLUZE_CZ.pdf | https://www.haklcz.cz/obchod_homedir/data/4001/prilohy/HAKL_MK1_katalog_list_A4_CZ.pdf | https://www.haklcz.cz/Data/4281/UserFiles/Vyhlasenia_o_zhode/MK_1_prohlaseni_o_shode.pdf | https://www.haklcz.cz/Data/4281/UserFiles/Servisne_manualy_a_Cennik_ND/HAKL_MK_MKX_MX_Nahradne_diely_CZ_u.pdf | 5.5 | 230 | 25 | 0 | 45 | ano | 6 |  | Elektronické | ne | ne | ne | ne | ano | ano | ano | ne | 30 | 3/8" vnější | 1.9 | 3.3 | ne | ano | ne | 3C 2,5mm² | cca 1 | bílá | 1.59 | 1.72 | 19,9 x 20,7 x 8,5 | 21,2 x 22,0 x 10,0 | 1 | 12 | x
HAKL MK2 7kW ohřívač vody | HAKL | HAMK2207 | 8586018640107 | Elektrický průtokový ohřívač vody s elektronickým spínáním a tlakovým provozem. | https://www.haklcz.cz/eshop/hakl-mk2-7kw-ohrivac-vody/p-5432602.xhtml | 4499 | 3718.18 | 21 | 3.36 | zahrnut v MOC | 24 | https://www.haklcz.cz/eshop/hakl-mk2-7kw-ohrivac-vody/p-5432602.xhtml#gallery-1 | https://www.haklcz.cz/eshop/hakl-mk2-7kw-ohrivac-vody/p-5432602.xhtml#gallery-2 | https://www.haklcz.cz/eshop/hakl-mk2-7kw-ohrivac-vody/p-5432602.xhtml#gallery-3 | https://www.haklcz.cz/eshop/hakl-mk2-7kw-ohrivac-vody/p-5432602.xhtml#gallery-4 | https://www.haklcz.cz/eshop/hakl-mk2-7kw-ohrivac-vody/p-5432602.xhtml#gallery-5 | x | https://www.haklcz.cz/obchod_homedir/data/4001/prilohy/ES%20-%20MK%20207.pdf | https://www.haklcz.cz/obchod_homedir/data/4001/prilohy/HAKL_MK_2_NAVOD_K_OBSLUZE_CZ.pdf | https://www.haklcz.cz/obchod_homedir/data/4001/prilohy/HAKL_MK2_katalog_list_A4_CZ.pdf | https://www.haklcz.cz/Data/4281/UserFiles/Vyhlasenia_o_zhode/MK_2_prohlaseni_o_shode.pdf | https://www.haklcz.cz/Data/4281/UserFiles/Servisne_manualy_a_Cennik_ND/HAKL_MK_MKX_MX_Nahradne_diely_CZ_u.pdf | 7 | 2 x 230 | 2 x 16 | 0 | 45 | ano | 6 |  | Elektronické | ne | ne | ne | ne | ano | ano | ano | ne | 30 | 3/8" vnější | 2.6 | 4.2 | ne | ano | ne | 4C 2,5mm² | cca 1 | bílá | 1.68 | 1.81 | 19,9 x 20,7 x 8,5 | 21,2 x 22,0 x 10,0 | 1 | 12 | x
HAKL MK2 9kW ohřívač vody | HAKL | HAMK2209 | 8586018640114 | Elektrický průtokový ohřívač vody s elektronickým spínáním a tlakovým provozem. | https://www.haklcz.cz/eshop/hakl-mk2-9kw-ohrivac-vody/p-5432603.xhtml | 4499 | 3718.18 | 21 | 3.36 | zahrnut v MOC | 24 | https://www.haklcz.cz/eshop/hakl-mk2-9kw-ohrivac-vody/p-5432603.xhtml#gallery-1 | https://www.haklcz.cz/eshop/hakl-mk2-9kw-ohrivac-vody/p-5432603.xhtml#gallery-2 | https://www.haklcz.cz/eshop/hakl-mk2-9kw-ohrivac-vody/p-5432603.xhtml#gallery-3 | https://www.haklcz.cz/eshop/hakl-mk2-9kw-ohrivac-vody/p-5432603.xhtml#gallery-4 | https://www.haklcz.cz/eshop/hakl-mk2-9kw-ohrivac-vody/p-5432603.xhtml#gallery-5 | x | https://www.haklcz.cz/obchod_homedir/data/4001/prilohy/ES%20-%20MK%20209.pdf | https://www.haklcz.cz/obchod_homedir/data/4001/prilohy/HAKL_MK_2_NAVOD_K_OBSLUZE_CZ.pdf | https://www.haklcz.cz/obchod_homedir/data/4001/prilohy/HAKL_MK2_katalog_list_A4_CZ.pdf | https://www.haklcz.cz/Data/4281/UserFiles/Vyhlasenia_o_zhode/MK_2_prohlaseni_o_shode.pdf | https://www.haklcz.cz/Data/4281/UserFiles/Servisne_manualy_a_Cennik_ND/HAKL_MK_MKX_MX_Nahradne_diely_CZ_u.pdf | 9 | 2 x 230 | 2 x 20 | 0 | 45 | ano | 6 |  | Elektronické | ne | ne | ne | ne | ano | ano | ano | ne | 30 | 3/8" vnější | 3.2 | 5.4 | ne | ano | ne | 4C 2,5mm² | cca 1 | bílá | 1.68 | 1.81 | 19,9 x 20,7 x 8,5 | 21,2 x 22,0 x 10,0 | 1 | 12 | x
HAKL MK2 11kW ohřívač vody | HAKL | HAMK2211 | 8586018640121 | Elektrický průtokový ohřívač vody s elektronickým spínáním a tlakovým provozem. | https://www.haklcz.cz/eshop/hakl-mk2-11kw-ohrivac-vody/p-5432604.xhtml | 4499 | 3718.18 | 21 | 3.36 | zahrnut v MOC | 24 | https://www.haklcz.cz/eshop/hakl-mk2-11kw-ohrivac-vody/p-5432604.xhtml#gallery-1 | https://www.haklcz.cz/eshop/hakl-mk2-11kw-ohrivac-vody/p-5432604.xhtml#gallery-2 | https://www.haklcz.cz/eshop/hakl-mk2-11kw-ohrivac-vody/p-5432604.xhtml#gallery-3 | https://www.haklcz.cz/eshop/hakl-mk2-11kw-ohrivac-vody/p-5432604.xhtml#gallery-4 | https://www.haklcz.cz/eshop/hakl-mk2-11kw-ohrivac-vody/p-5432604.xhtml#gallery-5 | x | https://www.haklcz.cz/obchod_homedir/data/4001/prilohy/ES%20-%20MK%20211.pdf | https://www.haklcz.cz/obchod_homedir/data/4001/prilohy/HAKL_MK_2_NAVOD_K_OBSLUZE_CZ.pdf | https://www.haklcz.cz/obchod_homedir/data/4001/prilohy/HAKL_MK2_katalog_list_A4_CZ.pdf | https://www.haklcz.cz/Data/4281/UserFiles/Vyhlasenia_o_zhode/MK_2_prohlaseni_o_shode.pdf | https://www.haklcz.cz/Data/4281/UserFiles/Servisne_manualy_a_Cennik_ND/HAKL_MK_MKX_MX_Nahradne_diely_CZ_u.pdf | 11 | 2 x 230 | 2 x 25 | 0 | 45 | ano | 6 |  | Elektronické | ne | ne | ne | ne | ano | ano | ano | ne | 30 | 3/8" vnější | 3.8 | 6.6 | ne | ano | ne | 4C 2,5mm² | cca 1 | bílá | 1.68 | 1.81 | 19,9 x 20,7 x 8,5 | 21,2 x 22,0 x 10,0 | 1 | 12 | x
HAKL MKX 3,5/5,5kW ohřívač vody | HAKL | HAMKX1255 | 8586018641784 | Elektrický průtokový ohřívač vody s manuálním přepínáním příkonu, elektronickým spínáním a tlakovým provozem. | https://www.haklcz.cz/eshop/hakl-mkx-35-55kw-ohrivac-vody/p-5432649.xhtml | 4349 | 3594.21 | 21 | 3.36 | zahrnut v MOC | 24 | https://www.haklcz.cz/eshop/hakl-mkx-35-55kw-ohrivac-vody/p-5432649.xhtml#gallery-1 | https://www.haklcz.cz/eshop/hakl-mkx-35-55kw-ohrivac-vody/p-5432649.xhtml#gallery-2 | https://www.haklcz.cz/eshop/hakl-mkx-35-55kw-ohrivac-vody/p-5432649.xhtml#gallery-3 | https://www.haklcz.cz/eshop/hakl-mkx-35-55kw-ohrivac-vody/p-5432649.xhtml#gallery-4 | https://www.haklcz.cz/eshop/hakl-mkx-35-55kw-ohrivac-vody/p-5432649.xhtml#gallery-5 | x | https://www.haklcz.cz/obchod_homedir/data/4001/prilohy/ES%20-%20MKX%201255.pdf | https://www.haklcz.cz/obchod_homedir/data/4001/prilohy/HAKL_MKX_1_NAVOD_NA_OBSLUHU_CZ.pdf | https://www.haklcz.cz/obchod_homedir/data/4001/prilohy/HAKL_MKX_katalog_list_A4_CZ.pdf | https://www.haklcz.cz/Data/4281/UserFiles/Vyhlasenia_o_zhode/MKX_1_prohlaseni_o_shode.pdf | https://www.haklcz.cz/Data/4281/UserFiles/Servisne_manualy_a_Cennik_ND/HAKL_MK_MKX_MX_Nahradne_diely_CZ_u.pdf | 3,5/5,5 | 2 x 230 | 25 | 0 | 24 | ano | 6 |  | Elektronické | ano | ne | ne | ne | ano | ano | ano | ne | 30 | 3/8" vnější | 1.9 | 3.3 | ne | ano | ne | 3C 2,5mm² | cca 1 | bílá | 1.61 | 1.73 | 19,9 x 21,0 x 8,5 | 21,2 x 22,0 x 10,0 | 1 | 12 | x
HAKL MKX 4,5/7kW ohřívač vody | HAKL | HAMKX2207 | 8586018641791 | Elektrický průtokový ohřívač vody s manuálním přepínáním příkonu, elektronickým spínáním a tlakovým provozem. | https://www.haklcz.cz/eshop/hakl-mkx-45-7kw-ohrivac-vody/p-5432650.xhtml | 4549 | 3759.5 | 21 | 3.36 | zahrnut v MOC | 24 | https://www.haklcz.cz/eshop/hakl-mkx-45-7kw-ohrivac-vody/p-5432650.xhtml#gallery-1 | https://www.haklcz.cz/eshop/hakl-mkx-45-7kw-ohrivac-vody/p-5432650.xhtml#gallery-2 | https://www.haklcz.cz/eshop/hakl-mkx-45-7kw-ohrivac-vody/p-5432650.xhtml#gallery-3 | https://www.haklcz.cz/eshop/hakl-mkx-45-7kw-ohrivac-vody/p-5432650.xhtml#gallery-4 | https://www.haklcz.cz/eshop/hakl-mkx-45-7kw-ohrivac-vody/p-5432650.xhtml#gallery-5 | x | https://www.haklcz.cz/obchod_homedir/data/4001/prilohy/ES%20-%20MKX%202207.pdf | https://www.haklcz.cz/obchod_homedir/data/4001/prilohy/HAKL_MKX_2_NAVOD_NA_OBSLUHU_CZ.pdf | https://www.haklcz.cz/obchod_homedir/data/4001/prilohy/HAKL_MKX_katalog_list_A4_CZ.pdf | https://www.haklcz.cz/Data/4281/UserFiles/Vyhlasenia_o_zhode/MKX_2_prohlaseni_o_shode.pdf | https://www.haklcz.cz/Data/4281/UserFiles/Servisne_manualy_a_Cennik_ND/HAKL_MK_MKX_MX_Nahradne_diely_CZ_u.pdf | 4,5/7 | 2 x 230 | 20 + 16 | 0 | 24 | ano | 6 |  | Elektronické | ano | ne | ne | ne | ano | ano | ano | ne | 30 | 3/8" vnější | 2.6 | 4.2 | ne | ano | ne | 4C 2,5mm² | cca 1 | bílá | 1.69 | 1.82 | 19,9 x 21,0 x 8,5 | 21,2 x 22,0 x 10,0 | 1 | 12 | x
HAKL MKX 5,5/9kW ohřívač vody | HAKL | HAMKX2209 | 8586018641807 | Elektrický průtokový ohřívač vody s manuálním přepínáním příkonu, elektronickým spínáním a tlakovým provozem. | https://www.haklcz.cz/eshop/hakl-mkx-55-9kw-ohrivac-vody/p-5432652.xhtml | 4549 | 3759.5 | 21 | 3.36 | zahrnut v MOC | 24 | https://www.haklcz.cz/eshop/hakl-mkx-55-9kw-ohrivac-vody/p-5432652.xhtml#gallery-1 | https://www.haklcz.cz/eshop/hakl-mkx-55-9kw-ohrivac-vody/p-5432652.xhtml#gallery-2 | https://www.haklcz.cz/eshop/hakl-mkx-55-9kw-ohrivac-vody/p-5432652.xhtml#gallery-3 | https://www.haklcz.cz/eshop/hakl-mkx-55-9kw-ohrivac-vody/p-5432652.xhtml#gallery-4 | https://www.haklcz.cz/eshop/hakl-mkx-55-9kw-ohrivac-vody/p-5432652.xhtml#gallery-5 | x | https://www.haklcz.cz/obchod_homedir/data/4001/prilohy/ES%20-%20MKX%202209.pdf | https://www.haklcz.cz/obchod_homedir/data/4001/prilohy/HAKL_MKX_2_NAVOD_NA_OBSLUHU_CZ.pdf | https://www.haklcz.cz/obchod_homedir/data/4001/prilohy/HAKL_MKX_katalog_list_A4_CZ.pdf | https://www.haklcz.cz/Data/4281/UserFiles/Vyhlasenia_o_zhode/MKX_2_prohlaseni_o_shode.pdf | https://www.haklcz.cz/Data/4281/UserFiles/Servisne_manualy_a_Cennik_ND/HAKL_MK_MKX_MX_Nahradne_diely_CZ_u.pdf | 5,5/9 | 2 x 230 | 25 + 16 | 0 | 24 | ano | 6 |  | Elektronické | ano | ne | ne | ne | ano | ano | ano | ne | 30 | 3/8" vnější | 3.2 | 5.4 | ne | ano | ne | 4C 2,5mm² | cca 1 | bílá | 1.69 | 1.82 | 19,9 x 21,0 x 8,5 | 21,2 x 22,0 x 10,0 | 1 | 12 | x
HAKL MKX 5,5/11kW ohřívač vody | HAKL | HAMKX2211 | 8586018641814 | Elektrický průtokový ohřívač vody s manuálním přepínáním příkonu, elektronickým spínáním a tlakovým provozem. | https://www.haklcz.cz/eshop/hakl-mkx-55-11kw-ohrivac-vody/p-5432651.xhtml | 4549 | 3759.5 | 21 | 3.36 | zahrnut v MOC | 24 | https://www.haklcz.cz/eshop/hakl-mkx-55-11kw-ohrivac-vody/p-5432651.xhtml#gallery-1 | https://www.haklcz.cz/eshop/hakl-mkx-55-11kw-ohrivac-vody/p-5432651.xhtml#gallery-2 | https://www.haklcz.cz/eshop/hakl-mkx-55-11kw-ohrivac-vody/p-5432651.xhtml#gallery-3 | https://www.haklcz.cz/eshop/hakl-mkx-55-11kw-ohrivac-vody/p-5432651.xhtml#gallery-4 | https://www.haklcz.cz/eshop/hakl-mkx-55-11kw-ohrivac-vody/p-5432651.xhtml#gallery-5 | x | https://www.haklcz.cz/obchod_homedir/data/4001/prilohy/ES%20-%20MKX%202211.pdf | https://www.haklcz.cz/obchod_homedir/data/4001/prilohy/HAKL_MKX_2_NAVOD_NA_OBSLUHU_CZ.pdf |  | https://www.haklcz.cz/Data/4281/UserFiles/Vyhlasenia_o_zhode/MKX_2_prohlaseni_o_shode.pdf | https://www.haklcz.cz/Data/4281/UserFiles/Servisne_manualy_a_Cennik_ND/HAKL_MK_MKX_MX_Nahradne_diely_CZ_u.pdf | 5,5/11 | 2 x 230 | 25 + 25 | 0 | 24 | ano | 6 |  | Elektronické | ano | ne | ne | ne | ano | ano | ano | ne | 30 | 3/8" vnější | 3.8 | 6.6 | ne | ano | ne | 4C 2,5mm² | cca 1 | bílá | 1.69 | 1.82 | 19,9 x 21,0 x 8,5 | 21,2 x 22,0 x 10,0 | 1 | 12 | x
HAKL 3K-DL 3-9kW ohřívač vody | HAKL | HA3KDL3090 | 8586018642057 | Elektrický průtokový ohřívač vody s automatickým přepínáním příkonu, elektronickým spínáním a tlakovým provozem. | https://www.haklcz.cz/eshop/hakl-3k-dl-3-9-kw-ohrivac-vody/p-5427060.xhtml | 8400 | 6942.15 | 21 | 3.36 | zahrnut v MOC | 24 | https://www.haklcz.cz/eshop/hakl-3k-dl-3-9-kw-ohrivac-vody/p-5427060.xhtml#gallery-1 | https://www.haklcz.cz/eshop/hakl-3k-dl-3-9-kw-ohrivac-vody/p-5427060.xhtml#gallery-2 | https://www.haklcz.cz/eshop/hakl-3k-dl-3-9-kw-ohrivac-vody/p-5427060.xhtml#gallery-3 | https://www.haklcz.cz/eshop/hakl-3k-dl-3-9-kw-ohrivac-vody/p-5427060.xhtml#gallery-4 | https://www.haklcz.cz/eshop/hakl-3k-dl-3-9-kw-ohrivac-vody/p-5427060.xhtml#gallery-5 | https://www.youtube.com/watch?v=PkckbvsWMqM | https://www.haklcz.cz/obchod_homedir/data/4001/prilohy/ES%20-%203K-DL%209.pdf | https://www.haklcz.cz/obchod_homedir/data/4001/prilohy/HAKL_3KDL_NAVOD_NA_OBSLUHU_CZ.pdf | https://www.haklcz.cz/obchod_homedir/data/4001/prilohy/HAKL_3KDL_katalog_list_A4_CZ.pdf | https://www.haklcz.cz/Data/4281/UserFiles/Vyhlasenia_o_zhode/HAKL_3KDL_prohlaseni_o_shode.pdf | https://www.haklcz.cz/Data/4281/UserFiles/Servisne_manualy_a_Cennik_ND/HAKL_3KDL_Nahradne_diely_CZ.pdf | 3,0 - 9,0 | 3 x 230 | 3 x 16 | 0 | 24 | ano | 6 |  | Elektronické | ne | ano | ano | ano | ano | ano | ano | ano | 85 | 1/2" vnější | 1,9 - 2,9 | 1,9 - 5,4 | ne | ne | ne | x | x | stříbrno-černá | 4.43 | 5.05 | 40,5 x 26,0 x 10,5 | 32,5 x 49,5 x 17,5 | 1 | 4 | x
HAKL 3K-DL 4-12kW ohřívač vody | HAKL | HA3KDL3120 | 8586018641869 | Elektrický průtokový ohřívač vody s automatickým přepínáním příkonu, elektronickým spínáním a tlakovým provozem. | https://www.haklcz.cz/eshop/hakl-3k-dl-4-12-kw-ohrivac-vody/p-5435390.xhtml | 8900 | 7355.37 | 21 | 3.36 | zahrnut v MOC | 24 | https://www.haklcz.cz/eshop/hakl-3k-dl-4-12-kw-ohrivac-vody/p-5435390.xhtml#gallery-1 | https://www.haklcz.cz/eshop/hakl-3k-dl-4-12-kw-ohrivac-vody/p-5435390.xhtml#gallery-2 | https://www.haklcz.cz/eshop/hakl-3k-dl-4-12-kw-ohrivac-vody/p-5435390.xhtml#gallery-3 | https://www.haklcz.cz/eshop/hakl-3k-dl-4-12-kw-ohrivac-vody/p-5435390.xhtml#gallery-4 | https://www.haklcz.cz/eshop/hakl-3k-dl-4-12-kw-ohrivac-vody/p-5435390.xhtml#gallery-5 | https://www.youtube.com/watch?v=PkckbvsWMqM | https://www.haklcz.cz/obchod_homedir/data/4001/prilohy/ES%20-%203K-DL%2012.pdf | https://www.haklcz.cz/obchod_homedir/data/4001/prilohy/HAKL_3KDL_NAVOD_NA_OBSLUHU_CZ.pdf | https://www.haklcz.cz/obchod_homedir/data/4001/prilohy/HAKL_3KDL_katalog_list_A4_CZ.pdf | https://www.haklcz.cz/Data/4281/UserFiles/Vyhlasenia_o_zhode/HAKL_3KDL_prohlaseni_o_shode.pdf | https://www.haklcz.cz/Data/4281/UserFiles/Servisne_manualy_a_Cennik_ND/HAKL_3KDL_Nahradne_diely_CZ.pdf | 4,0 - 12,0 | 3 x 230 | 3 x 20 | 0 | 24 | ano | 6 |  | Elektronické | ne | ano | ano | ano | ano | ano | ano | ano | 85 | 1/2" vnější | 2,4 - 4,0 | 2,4 - 7,2 | ne | ne | ne | x | x | stříbrno-černá | 4.43 | 5.05 | 40,5 x 26,0 x 10,5 | 32,5 x 49,5 x 17,5 | 1 | 4 | x
HAKL 3K-DL 5-15kW ohřívač vody | HAKL | HA3KDL3150 | 8586018641876 | Elektrický průtokový ohřívač vody s automatickým přepínáním příkonu, elektronickým spínáním a tlakovým provozem. | https://www.haklcz.cz/eshop/hakl-3k-dl-5-15-kw-ohrivac-vody/p-5427059.xhtml | 9400 | 7768.6 | 21 | 3.36 | zahrnut v MOC | 24 | https://www.haklcz.cz/eshop/hakl-3k-dl-5-15-kw-ohrivac-vody/p-5427059.xhtml#gallery-1 | https://www.haklcz.cz/eshop/hakl-3k-dl-5-15-kw-ohrivac-vody/p-5427059.xhtml#gallery-2 | https://www.haklcz.cz/eshop/hakl-3k-dl-5-15-kw-ohrivac-vody/p-5427059.xhtml#gallery-3 | https://www.haklcz.cz/eshop/hakl-3k-dl-5-15-kw-ohrivac-vody/p-5427059.xhtml#gallery-4 | https://www.haklcz.cz/eshop/hakl-3k-dl-5-15-kw-ohrivac-vody/p-5427059.xhtml#gallery-5 | https://www.youtube.com/watch?v=PkckbvsWMqM | https://www.haklcz.cz/obchod_homedir/data/4001/prilohy/ES%20-%203K-DL%2015.pdf | https://www.haklcz.cz/obchod_homedir/data/4001/prilohy/HAKL_3KDL_NAVOD_NA_OBSLUHU_CZ.pdf | https://www.haklcz.cz/obchod_homedir/data/4001/prilohy/HAKL_3KDL_katalog_list_A4_CZ.pdf | https://www.haklcz.cz/Data/4281/UserFiles/Vyhlasenia_o_zhode/HAKL_3KDL_prohlaseni_o_shode.pdf | https://www.haklcz.cz/Data/4281/UserFiles/Servisne_manualy_a_Cennik_ND/HAKL_3KDL_Nahradne_diely_CZ.pdf | 5,0 - 15,0 | 3 x 230 | 3 x 25 | 0 | 24 | ano | 6 |  | Elektronické | ne | ano | ano | ano | ano | ano | ano | ano | 85 | 1/2" vnější | 2,9 - 5,2 | 2,9 - 8,7 | ne | ne | ne | x | x | stříbrno-černá | 5.72 | 6.34 | 40,5 x 26,0 x 10,5 | 32,5 x 49,5 x 17,5 | 1 | 4 | x
HAKL 3K-DL 6-18kW ohřívač vody | HAKL | HA3KDL3180 | 8586018641883 | Elektrický průtokový ohřívač vody s automatickým přepínáním příkonu, elektronickým spínáním a tlakovým provozem. | https://www.haklcz.cz/eshop/hakl-3k-dl-6-18-kw-ohrivac-vody/p-5435391.xhtml | 9990 | 8256.2 | 21 | 3.36 | zahrnut v MOC | 24 | https://www.haklcz.cz/eshop/hakl-3k-dl-6-18-kw-ohrivac-vody/p-5435391.xhtml#gallery-1 | https://www.haklcz.cz/eshop/hakl-3k-dl-6-18-kw-ohrivac-vody/p-5435391.xhtml#gallery-2 | https://www.haklcz.cz/eshop/hakl-3k-dl-6-18-kw-ohrivac-vody/p-5435391.xhtml#gallery-3 | https://www.haklcz.cz/eshop/hakl-3k-dl-6-18-kw-ohrivac-vody/p-5435391.xhtml#gallery-4 | https://www.haklcz.cz/eshop/hakl-3k-dl-6-18-kw-ohrivac-vody/p-5435391.xhtml#gallery-5 | https://www.youtube.com/watch?v=PkckbvsWMqM | https://www.haklcz.cz/obchod_homedir/data/4001/prilohy/ES%20-%203K-DL%2018.pdf | https://www.haklcz.cz/obchod_homedir/data/4001/prilohy/HAKL_3KDL_NAVOD_NA_OBSLUHU_CZ.pdf | https://www.haklcz.cz/obchod_homedir/data/4001/prilohy/HAKL_3KDL_katalog_list_A4_CZ.pdf | https://www.haklcz.cz/Data/4281/UserFiles/Vyhlasenia_o_zhode/HAKL_3KDL_prohlaseni_o_shode.pdf | https://www.haklcz.cz/Data/4281/UserFiles/Servisne_manualy_a_Cennik_ND/HAKL_3KDL_Nahradne_diely_CZ.pdf | 6,0 - 18,0 | 3 x 230 | 3 x 32 | 0 | 24 | ano | 6 |  | Elektronické | ne | ano | ano | ano | ano | ano | ano | ano | 85 | 1/2" vnější | 3,4 - 6,3 | 3,4 - 10,2 | ne | ne | ne | x | x | stříbrno-černá | 5.62 | 6.24 | 40,5 x 26,0 x 10,5 | 32,5 x 49,5 x 17,5 | 1 | 4 | x
HAKL 3K-DL 7-21kW ohřívač vody | HAKL | HA3KDL3210 | 8586018642064 | Elektrický průtokový ohřívač vody s automatickým přepínáním příkonu, elektronickým spínáním a tlakovým provozem. | https://www.haklcz.cz/eshop/hakl-3k-dl-7-21-kw-ohrivac-vody/p-5435392.xhtml | 10490 | 8669.42 | 21 | 3.36 | zahrnut v MOC | 24 | https://www.haklcz.cz/eshop/hakl-3k-dl-7-21-kw-ohrivac-vody/p-5435392.xhtml#gallery-1 | https://www.haklcz.cz/eshop/hakl-3k-dl-7-21-kw-ohrivac-vody/p-5435392.xhtml#gallery-2 | https://www.haklcz.cz/eshop/hakl-3k-dl-7-21-kw-ohrivac-vody/p-5435392.xhtml#gallery-3 | https://www.haklcz.cz/eshop/hakl-3k-dl-7-21-kw-ohrivac-vody/p-5435392.xhtml#gallery-4 | https://www.haklcz.cz/eshop/hakl-3k-dl-7-21-kw-ohrivac-vody/p-5435392.xhtml#gallery-5 | https://www.youtube.com/watch?v=PkckbvsWMqM | https://www.haklcz.cz/obchod_homedir/data/4001/prilohy/ES%20-%203K-DL%2021.pdf | https://www.haklcz.cz/obchod_homedir/data/4001/prilohy/HAKL_3KDL_NAVOD_NA_OBSLUHU_CZ.pdf | https://www.haklcz.cz/obchod_homedir/data/4001/prilohy/HAKL_3KDL_katalog_list_A4_CZ.pdf | https://www.haklcz.cz/Data/4281/UserFiles/Vyhlasenia_o_zhode/HAKL_3KDL_prohlaseni_o_shode.pdf | https://www.haklcz.cz/Data/4281/UserFiles/Servisne_manualy_a_Cennik_ND/HAKL_3KDL_Nahradne_diely_CZ.pdf | 7,0 - 21,0 | 3 x 230 | 3 x 32 | 0 | 24 | ano | 6 |  | Elektronické | ne | ano | ano | ano | ano | ano | ano | ano | 85 | 1/2" vnější | 3,9 - 7,4 | 3,9 - 11,7 | ne | ne | ne | x | x | stříbrno-černá | 5.62 | 6.24 | 40,5 x 26,0 x 10,5 | 32,5 x 49,5 x 17,5 | 1 | 4 | x
HAKL 3F-M 3-9kW ohřívač vody | HAKL | HA3FM3090 | 8586018649438 | Elektrický průtokový ohřívač vody s automatickým přepínáním příkonu, elektronickým spínáním a tlakovým provozem. | https://www.haklcz.cz/eshop/hakl-3f-m-3-9kw-ohrivac-vody/p-6181608.xhtml | 8400 | 6942.15 | 21 | 3.36 | zahrnut v MOC | 24 | https://www.haklcz.cz/eshop/hakl-3f-m-3-9kw-ohrivac-vody/p-6181608.xhtml#gallery-1 | https://www.haklcz.cz/eshop/hakl-3f-m-3-9kw-ohrivac-vody/p-6181608.xhtml#gallery-2 | https://www.haklcz.cz/eshop/hakl-3f-m-3-9kw-ohrivac-vody/p-6181608.xhtml#gallery-4 | https://www.haklcz.cz/eshop/hakl-3f-m-3-9kw-ohrivac-vody/p-6181608.xhtml#gallery-5 | https://www.haklcz.cz/eshop/hakl-3f-m-3-9kw-ohrivac-vody/p-6181608.xhtml#gallery-6 | https://youtu.be/6tdvLnRcr7A | https://www.haklcz.cz/obchod_homedir/data/4001/prilohy/ES%20-%203F-M%209.pdf | https://www.haklcz.cz/obchod_homedir/data/4001/prilohy/HAKL_3FV_NAVOD_K_OBSLUZE_2026_CZ.pdf | https://www.haklcz.cz/Data/4281/UserFiles/Katalogove_listy/HAKL_3FM_3FV_katalog_list_A4_CZ.pdf | https://www.haklcz.cz/Data/4281/UserFiles/Vyhlasenia_o_zhode/HAKL_3F-M_3F-V_Prohlaseni_o_shode_CZ.pdf | x | 3,0 - 9,0 | 3 x 230 | 3 x 16 | 0 | 24 | ano | 6 |  | Elektronické | ne | ano | ne | ne | ano | ano | ano | ano | 84 | 1/2" vnější | 1,9 - 2,9 | 1,9 - 5,4 | ne | ne | ne | x | x | tmavěšedá-stříbrná | 4.14 | 4.31 | 36,1 x 24,6 x 8,5 | 43,0 x 33,5 x 12,0 | 1 | 4 | x
HAKL 3F-M 4-12kW ohřívač vody | HAKL | HA3FM3120 | 8586018649445 | Elektrický průtokový ohřívač vody s automatickým přepínáním příkonu, elektronickým spínáním a tlakovým provozem. | https://www.haklcz.cz/eshop/hakl-3f-m-4-12kw-ohrivac-vody/p-6181609.xhtml | 8900 | 7355.37 | 21 | 3.36 | zahrnut v MOC | 24 | https://www.haklcz.cz/eshop/hakl-3f-m-4-12kw-ohrivac-vody/p-6181609.xhtml#gallery-1 | https://www.haklcz.cz/eshop/hakl-3f-m-4-12kw-ohrivac-vody/p-6181609.xhtml#gallery-2 | https://www.haklcz.cz/eshop/hakl-3f-m-4-12kw-ohrivac-vody/p-6181609.xhtml#gallery-4 | https://www.haklcz.cz/eshop/hakl-3f-m-4-12kw-ohrivac-vody/p-6181609.xhtml#gallery-5 | https://www.haklcz.cz/eshop/hakl-3f-m-4-12kw-ohrivac-vody/p-6181609.xhtml#gallery-6 | https://youtu.be/6tdvLnRcr7A | https://www.haklcz.cz/obchod_homedir/data/4001/prilohy/ES%20-%203F-M%2012.pdf | https://www.haklcz.cz/obchod_homedir/data/4001/prilohy/HAKL_3FV_NAVOD_K_OBSLUZE_2026_CZ.pdf | https://www.haklcz.cz/Data/4281/UserFiles/Katalogove_listy/HAKL_3FM_3FV_katalog_list_A4_CZ.pdf | https://www.haklcz.cz/Data/4281/UserFiles/Vyhlasenia_o_zhode/HAKL_3F-M_3F-V_Prohlaseni_o_shode_CZ.pdf | x | 4,0 - 12,0 | 3 x 230 | 3 x 20 | 0 | 24 | ano | 6 |  | Elektronické | ne | ano | ne | ne | ano | ano | ano | ano | 84 | 1/2" vnější | 2,4 - 4,0 | 2,4 - 7,2 | ne | ne | ne | x | x | tmavěšedá-stříbrná | 4.14 | 4.31 | 36,1 x 24,6 x 8,5 | 43,0 x 33,5 x 12,0 | 1 | 4 | x
HAKL 3F-V 5-15kW ohřívač vody | HAKL | HA3FV3150 | 8586018649452 | Elektrický průtokový ohřívač vody s automatickým přepínáním příkonu, elektronickým spínáním a tlakovým provozem. | https://www.haklcz.cz/eshop/hakl-3f-v-5-15kw-ohrivac-vody/p-6181610.xhtml | 9400 | 7768.6 | 21 | 3.36 | zahrnut v MOC | 24 | https://www.haklcz.cz/eshop/hakl-3f-v-5-15kw-ohrivac-vody/p-6181610.xhtml#gallery-1 | https://www.haklcz.cz/eshop/hakl-3f-v-5-15kw-ohrivac-vody/p-6181610.xhtml#gallery-2 | https://www.haklcz.cz/eshop/hakl-3f-v-5-15kw-ohrivac-vody/p-6181610.xhtml#gallery-4 | https://www.haklcz.cz/eshop/hakl-3f-v-5-15kw-ohrivac-vody/p-6181610.xhtml#gallery-5 | https://www.haklcz.cz/eshop/hakl-3f-v-5-15kw-ohrivac-vody/p-6181610.xhtml#gallery-6 | https://youtu.be/6tdvLnRcr7A | https://www.haklcz.cz/obchod_homedir/data/4001/prilohy/ES%20-%203F-V%2015.pdf | https://www.haklcz.cz/obchod_homedir/data/4001/prilohy/HAKL_3FV_NAVOD_K_OBSLUZE_2026_CZ.pdf | https://www.haklcz.cz/Data/4281/UserFiles/Katalogove_listy/HAKL_3FM_3FV_katalog_list_A4_CZ.pdf | https://www.haklcz.cz/Data/4281/UserFiles/Vyhlasenia_o_zhode/HAKL_3F-M_3F-V_Prohlaseni_o_shode_CZ.pdf | x | 5,0 - 15,0 | 3 x 230 | 3 x 25 | 0 | 24 | ano | 6 |  | Elektronické | ne | ano | ne | ne | ano | ano | ano | ano | 65 | 1/2" vnější | 2,9 - 5,2 | 2,9 - 8,7 | ne | ne | ne | x | x | tmavěšedá-stříbrná | 5.21 | 5.64 | 47,5 x 28,4 x 10,0 | 56,5 x 37,5 x 15,5 | 1 | x | x
HAKL 3F-V 6-18kW ohřívač vody | HAKL | HA3FV3180 | 8586018649469 | Elektrický průtokový ohřívač vody s automatickým přepínáním příkonu, elektronickým spínáním a tlakovým provozem. | https://www.haklcz.cz/eshop/hakl-3f-v-6-18kw-ohrivac-vody/p-6181611.xhtml | 9990 | 8256.2 | 21 | 3.36 | zahrnut v MOC | 24 | https://www.haklcz.cz/eshop/hakl-3f-v-6-18kw-ohrivac-vody/p-6181611.xhtml#gallery-1 | https://www.haklcz.cz/eshop/hakl-3f-v-6-18kw-ohrivac-vody/p-6181611.xhtml#gallery-2 | https://www.haklcz.cz/eshop/hakl-3f-v-6-18kw-ohrivac-vody/p-6181611.xhtml#gallery-4 | https://www.haklcz.cz/eshop/hakl-3f-v-6-18kw-ohrivac-vody/p-6181611.xhtml#gallery-5 | https://www.haklcz.cz/eshop/hakl-3f-v-6-18kw-ohrivac-vody/p-6181611.xhtml#gallery-6 | https://youtu.be/6tdvLnRcr7A | https://www.haklcz.cz/obchod_homedir/data/4001/prilohy/ES%20-%203F-V%2018.pdf | https://www.haklcz.cz/obchod_homedir/data/4001/prilohy/HAKL_3FV_NAVOD_K_OBSLUZE_2026_CZ.pdf | https://www.haklcz.cz/Data/4281/UserFiles/Katalogove_listy/HAKL_3FM_3FV_katalog_list_A4_CZ.pdf | https://www.haklcz.cz/Data/4281/UserFiles/Vyhlasenia_o_zhode/HAKL_3F-M_3F-V_Prohlaseni_o_shode_CZ.pdf | x | 6,0 - 18,0 | 3 x 230 | 3 x 32 | 0 | 24 | ano | 6 |  | Elektronické | ne | ano | ne | ne | ano | ano | ano | ano | 65 | 1/2" vnější | 3,4 - 6,3 | 3,4 - 10,2 | ne | ne | ne | x | x | tmavěšedá-stříbrná | 5.21 | 5.64 | 47,5 x 28,4 x 10,0 | 56,5 x 37,5 x 15,5 | 1 | x | x
HAKL 3F-V 7-21kW ohřívač vody | HAKL | HA3FV3210 | 8586018649476 | Elektrický průtokový ohřívač vody s automatickým přepínáním příkonu, elektronickým spínáním a tlakovým provozem. | https://www.haklcz.cz/eshop/hakl-3f-v-7-21kw-ohrivac-vody/p-6181612.xhtml | 10490 | 8669.42 | 21 | 3.36 | zahrnut v MOC | 24 | https://www.haklcz.cz/eshop/hakl-3f-v-7-21kw-ohrivac-vody/p-6181612.xhtml#gallery-1 | https://www.haklcz.cz/eshop/hakl-3f-v-7-21kw-ohrivac-vody/p-6181612.xhtml#gallery-2 | https://www.haklcz.cz/eshop/hakl-3f-v-7-21kw-ohrivac-vody/p-6181612.xhtml#gallery-4 | https://www.haklcz.cz/eshop/hakl-3f-v-7-21kw-ohrivac-vody/p-6181612.xhtml#gallery-5 | https://www.haklcz.cz/eshop/hakl-3f-v-7-21kw-ohrivac-vody/p-6181612.xhtml#gallery-6 | https://youtu.be/6tdvLnRcr7A | https://www.haklcz.cz/obchod_homedir/data/4001/prilohy/ES%20-%203F-V%2021.pdf | https://www.haklcz.cz/obchod_homedir/data/4001/prilohy/HAKL_3FV_NAVOD_K_OBSLUZE_2026_CZ.pdf | https://www.haklcz.cz/Data/4281/UserFiles/Katalogove_listy/HAKL_3FM_3FV_katalog_list_A4_CZ.pdf | https://www.haklcz.cz/Data/4281/UserFiles/Vyhlasenia_o_zhode/HAKL_3F-M_3F-V_Prohlaseni_o_shode_CZ.pdf | x | 7,0 - 21,0 | 3 x 230 | 3 x 32 | 0 | 24 | ano | 6 |  | Elektronické | ne | ano | ne | ne | ano | ano | ano | ano | 65 | 1/2" vnější | 3,9 - 7,4 | 3,9 - 11,7 | ne | ne | ne | x | x | tmavěšedá-stříbrná | 5.21 | 5.64 | 47,5 x 28,4 x 10,0 | 56,5 x 37,5 x 15,5 | 1 | x | x
NOVÝ VÝROBEK

## SETY ohř.+baterie
Fakturační název | Dodavatel | Dodavatelský kód | EAN kód | Krátky popis výrobku | Podrobní popis výrobku | MOC s DPH (CENÍK) | MOC bez DPH (CENÍK) | DPH | Recyklační poplatek za elektro odpad | Recyklační poplatek za obal. materál | Záruční doba | Obrázek 1 | Okotovaný obrázek | Video | Energetický štítek | Návod k obsluze | Katalogový list | Prohlášní o shodě | Schémy a ceník náhradních dílů ohřívače | Schémy a cenník náhradních dílů baterie | Příkon | Napětí | Jištění | Objem | Stupeň krytí | Tlakový provoz | Max.trvalý tlak vody | Min. spínací tlak vody | Typ spínání | Manuální přepínání výkonu | Automatické přepínání výkonu | Měření spotřeby el.energie | Měření spotřeby vody | Tepelná ochrana | Druhý stupeň tepelné ochrany | Signalizace ohřevu | Zobrazo-vání teploty vody | Rozteč připojovacích vývodů | Připojení na závity | Průtok při 40°C (vstup.voda 12°C) | Prietok pri 60°C (vstup.voda 12°C) | Mrazuvzdorná pojistka | Výrobek obsahuje připojovací kabel | Ukončení kabelu vidlicí | Typ přívodního kabelu | Délka přívodního kabelu | Barva | Hmotnost netto | Hmotnost brutto | Rozměry výrobku (v x š x h) | Rozměry krabice (v x š x h) | Množství v krabici | Množství v kartóne | Množství na palete
|  |  | EAN13, EAN8 |  | odkaz na webstránku | Kč | Kč | % | Kč | Kč | měsíců | odkaz na webstránku | odkaz na webstránku | odkaz na webstránku | odkaz na webstránku | odkaz na webstránku | odkaz na webstránku | odkaz na webstránku | odkaz na webstránku | odkaz na webstránku | kW | V | A | L | IP | set | bar | bar | [11 empty] | l/minutu | l/minutu |  |  |  |  | m |  | kg | kg | cm | cm | ks | ks | ks
HAKL PL SET 3,5kW ohr. s drezovou klas. bat., 20cm IconicLine | HAKL | HA02PLSET135 | 8586018648240 | Elektrický průtokový ohřívač vody s hydraulickým spínáním a vodovodní beztlaková nástěnná dřezová klasická baterie, výtokové ramínko 20 cm. | https://www.haklcz.cz/eshop/hakl-pl-set-35kw-ohr-s-drezovou-klas-bat-20cm-iconicline/p-5702253.xhtml | 3199 | 2643.8 | 21 | 3.36 | zahrnut v MOC | 24 | https://www.haklcz.cz/eshop/hakl-pl-set-35kw-ohr-s-drezovou-klas-bat-20cm-iconicline/p-5702253.xhtml#gallery-1 | https://www.haklcz.cz/eshop/hakl-pl-set-35kw-ohr-s-drezovou-klas-bat-20cm-iconicline/p-5702253.xhtml#gallery-4 | x | https://www.haklcz.cz/obchod_homedir/data/4001/prilohy/ES%20-%20PL%20135.pdf | https://www.haklcz.cz/Data/4281/UserFiles/Navody_na_monta_a_obsluhu/HAKL_PL_NO_CZ.pdf | https://www.haklcz.cz/obchod_homedir/data/4001/prilohy/HAKL_PL_SET_katalog_list_A4_CZ.pdf | https://www.haklcz.cz/Data/4281/UserFiles/Vyhlasenia_o_zhode/PL_135145155_CZ_prohlaseni_o_shode.pdf | https://www.haklcz.cz/Data/4281/UserFiles/Servisne_manualy_a_Cennik_ND/HAKL_PM_PLT_PMT_Nahradne_diely_CZ.pdf | https://www.haklcz.cz/Data/4281/UserFiles/Servisne_manualy_a_Cennik_ND/HAKL_Baterie_Nahradne_diely_CZ_perlator_29-5-24.pdf | 3.5 | 230 | 16 | 0.1 | 24 | ano | 6 | 0.9 | hydraulické | ne | ne | ne | ne | ano | ne | ano | ne | jen jeden vstup | 1/2" vnitřní | 2 | 1.2 | ne | ano | ano | 3C 1,5 Flexo | cca 1m | bílá - chrom | 1.53 | 1.795 | 20,2 x 18,6 x 8,2 | 24,6 x 35,2 x 9,9 | 1 | 6 | x
HAKL PL SET 4,5kW ohr. s drezovou klas. bat., 20cm IconicLine | HAKL | HA02PLSET145 | 8586018648257 | Elektrický průtokový ohřívač vody s hydraulickým spínáním a vodovodní beztlaková nástěnná dřezová klasická baterie, výtokové ramínko 20 cm. | https://www.haklcz.cz/eshop/hakl-pl-set-45kw-ohr-s-drezovou-klas-bateriou-20cm-iconicline/p-5702254.xhtml | 3199 | 2643.8 | 21 | 3.36 | zahrnut v MOC | 24 | https://www.haklcz.cz/eshop/hakl-pl-set-45kw-ohr-s-drezovou-klas-bateriou-20cm-iconicline/p-5702254.xhtml#gallery-1 | https://www.haklcz.cz/eshop/hakl-pl-set-45kw-ohr-s-drezovou-klas-bateriou-20cm-iconicline/p-5702254.xhtml#gallery-4 | x | https://www.haklcz.cz/obchod_homedir/data/4001/prilohy/ES%20-%20PL%20145.pdf | https://www.haklcz.cz/Data/4281/UserFiles/Navody_na_monta_a_obsluhu/HAKL_PL_NO_CZ.pdf | https://www.haklcz.cz/obchod_homedir/data/4001/prilohy/HAKL_PL_SET_katalog_list_A4_CZ.pdf | https://www.haklcz.cz/Data/4281/UserFiles/Vyhlasenia_o_zhode/PL_135145155_CZ_prohlaseni_o_shode.pdf | https://www.haklcz.cz/Data/4281/UserFiles/Servisne_manualy_a_Cennik_ND/HAKL_PM_PLT_PMT_Nahradne_diely_CZ.pdf | https://www.haklcz.cz/Data/4281/UserFiles/Servisne_manualy_a_Cennik_ND/HAKL_Baterie_Nahradne_diely_CZ_perlator_29-5-24.pdf | 4.5 | 230 | 20 | 0.1 | 24 | ano | 6 | 1.2 | hydraulické | ne | ne | ne | ne | ano | ne | ano | ne | jen jeden vstup | 1/2" vnitřní | 2.6 | 1.5 | ne | ano | ne | 3C 2,5 mm² | cca 1m | bílá - chrom | 1.52 | 1.785 | 20,2 x 18,6 x 8,2 | 24,6 x 35,2 x 9,9 | 1 | 6 | x
HAKL PL SET 4,5kW ohr. s vaňovou klas. bat., 18/150cm IconicLine | HAKL | HA08PLSET145 | 8586018648264 | Elektrický průtokový ohřívač vody s hydraulickým spínáním a vodovodní beztlaková nástěnná vanová klasická baterie, výtokové ramínko 18 cm a sprchová hadice 150 cm. | https://www.haklcz.cz/eshop/hakl-pl-set-45kw-ohr-s-vanovou-klas-bat-18-150cm-iconicline/p-5702255.xhtml | 3450 | 2851.2 | 21 | 3.36 | zahrnut v MOC | 24 | https://www.haklcz.cz/eshop/hakl-pl-set-45kw-ohr-s-vanovou-klas-bat-18-150cm-iconicline/p-5702255.xhtml#gallery-1 | https://www.haklcz.cz/eshop/hakl-pl-set-45kw-ohr-s-vanovou-klas-bat-18-150cm-iconicline/p-5702255.xhtml#gallery-4 | x | https://www.haklcz.cz/obchod_homedir/data/4001/prilohy/ES%20-%20PL%20145.pdf | https://www.haklcz.cz/Data/4281/UserFiles/Navody_na_monta_a_obsluhu/HAKL_PL_NO_CZ.pdf | https://www.haklcz.cz/obchod_homedir/data/4001/prilohy/HAKL_PL_SET_katalog_list_A4_CZ.pdf | https://www.haklcz.cz/Data/4281/UserFiles/Vyhlasenia_o_zhode/PL_135145155_CZ_prohlaseni_o_shode.pdf | https://www.haklcz.cz/Data/4281/UserFiles/Servisne_manualy_a_Cennik_ND/HAKL_PM_PLT_PMT_Nahradne_diely_CZ.pdf | https://www.haklcz.cz/Data/4281/UserFiles/Servisne_manualy_a_Cennik_ND/HAKL_Baterie_Nahradne_diely_CZ_perlator_29-5-24.pdf | 4.5 | 230 | 20 | 0.1 | 24 | ano | 6 | 1.2 | hydraulické | ne | ne | ne | ne | ano | ne | ano | ne | jen jeden vstup | 1/2" vnitřní | 2.6 | 1.5 | ne | ano | ne | 3C 2,5 mm² | cca 1m | bílá - chrom | 2 | 2.265 | 20,2 x 18,6 x 8,2 | 24,6 x 35,2 x 9,9 | 1 | 6 | x
HAKL PL SET 5,5kW ohr. s vaňovou klas. bat., 18/150cm IconicLine | HAKL | HA08PLSET155 | 8586018648271 | Elektrický průtokový ohřívač vody s hydraulickým spínáním a vodovodní beztlaková nástěnná vanová klasická baterie, výtokové ramínko 18 cm a sprchová hadice 150 cm. | https://www.haklcz.cz/eshop/hakl-pl-set-55kw-ohr-s-vanovou-klas-bat-18-150cm-iconicline/p-5702256.xhtml | 3450 | 2851.2 | 21 | 3.36 | zahrnut v MOC | 24 | https://www.haklcz.cz/eshop/hakl-pl-set-55kw-ohr-s-vanovou-klas-bat-18-150cm-iconicline/p-5702256.xhtml#gallery-1 | https://www.haklcz.cz/eshop/hakl-pl-set-55kw-ohr-s-vanovou-klas-bat-18-150cm-iconicline/p-5702256.xhtml#gallery-4 | x | https://www.haklcz.cz/obchod_homedir/data/4001/prilohy/ES%20-%20PL%20155.pdf | https://www.haklcz.cz/Data/4281/UserFiles/Navody_na_monta_a_obsluhu/HAKL_PL_NO_CZ.pdf | https://www.haklcz.cz/obchod_homedir/data/4001/prilohy/HAKL_PL_SET_katalog_list_A4_CZ.pdf | https://www.haklcz.cz/Data/4281/UserFiles/Vyhlasenia_o_zhode/PL_135145155_CZ_prohlaseni_o_shode.pdf | https://www.haklcz.cz/Data/4281/UserFiles/Servisne_manualy_a_Cennik_ND/HAKL_PM_PLT_PMT_Nahradne_diely_CZ.pdf | https://www.haklcz.cz/Data/4281/UserFiles/Servisne_manualy_a_Cennik_ND/HAKL_Baterie_Nahradne_diely_CZ_perlator_29-5-24.pdf | 5.5 | 230 | 25 | 0.1 | 24 | ano | 6 | 1.5 | hydraulické | ne | ne | ne | ne | ano | ne | ano | ne | jen jeden vstup | 1/2" vnitřní | 3.2 | 1.8 | ne | ano | ne | 3C 2,5 mm² | cca 1m | bílá - chrom | 2 | 2.265 | 20,2 x 18,6 x 8,2 | 24,6 x 35,2 x 9,9 | 1 | 6 | x
HAKL PL SET 3,5kW ohr. so stojankovou klas. bat., 22cm IconicLine | HAKL | HA16PLSET135 | 8586018648288 | Elektrický průtokový ohřívač vody s hydraulickým spínáním a vodovodní beztlaková stojánková klasická baterie, výtokové ramínko 22 cm. | https://www.haklcz.cz/eshop/hakl-pl-set-35kw-ohr-se-stojankovou-klas-bat-22cm-iconicline/p-5702257.xhtml | 3350 | 2768.6 | 21 | 3.36 | zahrnut v MOC | 24 | https://www.haklcz.cz/eshop/hakl-pl-set-35kw-ohr-se-stojankovou-klas-bat-22cm-iconicline/p-5702257.xhtml#gallery-1 | https://www.haklcz.cz/eshop/hakl-pl-set-35kw-ohr-se-stojankovou-klas-bat-22cm-iconicline/p-5702257.xhtml#gallery-4 | x | https://www.haklcz.cz/obchod_homedir/data/4001/prilohy/ES%20-%20PL%20135.pdf | https://www.haklcz.cz/Data/4281/UserFiles/Navody_na_monta_a_obsluhu/HAKL_PL_NO_CZ.pdf | https://www.haklcz.cz/obchod_homedir/data/4001/prilohy/HAKL_PL_SET_katalog_list_A4_CZ.pdf | https://www.haklcz.cz/Data/4281/UserFiles/Vyhlasenia_o_zhode/PL_135145155_CZ_prohlaseni_o_shode.pdf | https://www.haklcz.cz/Data/4281/UserFiles/Servisne_manualy_a_Cennik_ND/HAKL_PM_PLT_PMT_Nahradne_diely_CZ.pdf | https://www.haklcz.cz/Data/4281/UserFiles/Servisne_manualy_a_Cennik_ND/HAKL_Baterie_Nahradne_diely_CZ_perlator_29-5-24.pdf | 3.5 | 230 | 16 | 0.1 | 24 | ano | 6 | 0.9 | hydraulické | ne | ne | ne | ne | ano | ne | ano | ne | jen jeden vstup | 1/2" vnitřní | 2 | 1.2 | ne | ano | áno | 3C 1,5 Flexo | cca 1m | bílá - chrom | 1.8 | 2.065 | 20,2 x 18,6 x 8,2 | 24,6 x 35,2 x 9,9 | 1 | 6 | x
HAKL PL SET 4,5kW ohr. so stojankovou klas. bat.,22cm IconicLine | HAKL | HA16PLSET145 | 8586018648295 | Elektrický průtokový ohřívač vody s hydraulickým spínáním a vodovodní beztlaková stojánková klasická baterie, výtokové ramínko 22 cm. | https://www.haklcz.cz/eshop/hakl-pl-set-45kw-ohr-se-stojankovou-klas-bat-22cm-iconicline/p-5702258.xhtml | 3350 | 2768.6 | 21 | 3.36 | zahrnut v MOC | 24 | https://www.haklcz.cz/eshop/hakl-pl-set-45kw-ohr-se-stojankovou-klas-bat-22cm-iconicline/p-5702258.xhtml#gallery-1 | https://www.haklcz.cz/eshop/hakl-pl-set-45kw-ohr-se-stojankovou-klas-bat-22cm-iconicline/p-5702258.xhtml#gallery-4 | x | https://www.haklcz.cz/obchod_homedir/data/4001/prilohy/ES%20-%20PL%20145.pdf | https://www.haklcz.cz/Data/4281/UserFiles/Navody_na_monta_a_obsluhu/HAKL_PL_NO_CZ.pdf | https://www.haklcz.cz/obchod_homedir/data/4001/prilohy/HAKL_PL_SET_katalog_list_A4_CZ.pdf | https://www.haklcz.cz/Data/4281/UserFiles/Vyhlasenia_o_zhode/PL_135145155_CZ_prohlaseni_o_shode.pdf | https://www.haklcz.cz/Data/4281/UserFiles/Servisne_manualy_a_Cennik_ND/HAKL_PM_PLT_PMT_Nahradne_diely_CZ.pdf | https://www.haklcz.cz/Data/4281/UserFiles/Servisne_manualy_a_Cennik_ND/HAKL_Baterie_Nahradne_diely_CZ_perlator_29-5-24.pdf | 4.5 | 230 | 20 | 0.1 | 24 | ano | 6 | 1.2 | hydraulické | ne | ne | ne | ne | ano | ne | ano | ne | jen jeden vstup | 1/2" vnitřní | 2.6 | 1.5 | ne | ano | ne | 3C 2,5 mm² | cca 1m | bílá - chrom | 1.79 | 2.055 | 20,2 x 18,6 x 8,2 | 24,6 x 35,2 x 9,9 | 1 | 6 | x
HAKL MK SET 3,5kW ohr. s drezovou klas. bat., 20cm IconicLine | HAKL | HA02MKSET1135 | 8586018648301 | Elektrický průtokový ohřívač vody s elektronickým spínáním a vodovodní beztlaková nástěnná dřezová klasická baterie, výtokové ramínko 20 cm. | https://www.haklcz.cz/eshop/hakl-mk-set-35kw-ohr-s-drezovou-klas-bat-20cm-iconicline/p-5702234.xhtml | 4850 | 4008.3 | 21 | 3.36 | zahrnut v MOC | 24 | https://www.haklcz.cz/eshop/hakl-mk-set-35kw-ohr-s-drezovou-klas-bat-20cm-iconicline/p-5702234.xhtml#gallery-1 | https://www.haklcz.cz/eshop/hakl-mk-set-35kw-ohr-s-drezovou-klas-bat-20cm-iconicline/p-5702234.xhtml#gallery-5 | x | https://www.haklcz.cz/obchod_homedir/data/4001/prilohy/ES%20-%20MK%20135.pdf | https://www.haklcz.cz/Data/4281/UserFiles/Navody_na_monta_a_obsluhu/HAKL_MK_1_NAVOD_K_OBSLUZE_CZ.pdf | https://www.haklcz.cz/obchod_homedir/data/4001/prilohy/HAKL_MK_SET_katalog_list_A4_CZ.pdf | https://www.haklcz.cz/Data/4281/UserFiles/Vyhlasenia_o_zhode/MK_1_prohlaseni_o_shode.pdf | https://www.haklcz.cz/Data/4281/UserFiles/Servisne_manualy_a_Cennik_ND/HAKL_MK_MKX_MX_Nahradne_diely_CZ_u.pdf | https://www.haklcz.cz/Data/4281/UserFiles/Servisne_manualy_a_Cennik_ND/HAKL_Baterie_Nahradne_diely_CZ_perlator_29-5-24.pdf | 3.5 | 230 | 16 | 0.15 | 45 | ano | 6 | 0.4 | elektronické | ne | ne | ne | ne | ano | ano | ano | ne | jen jeden vstup | 1/2" vnitřní | 2.1 | 1.3 | ne | ano | ano | 3C 1,5 Flexo | cca 1m | bílá - chrom | 2.38 | 2.645 | 19,9 x 20,7 x 8,5 | 24,6 x 35,2 x 9,9 | 1 | 6 | x
HAKL MK SET 4,5kW ohri. s drezovou klas. bat., 20 cm IconicLine | HAKL | HA02MKSET1145 | 8586018648318 | Elektrický průtokový ohřívač vody s elektronickým spínáním a vodovodní beztlaková nástěnná dřezová klasická baterie, výtokové ramínko 20 cm. | https://www.haklcz.cz/eshop/hakl-mk-set-45kw-ohr-s-drezovou-klas-bat-20cm-iconicline/p-5702235.xhtml | 4850 | 4008.3 | 21 | 3.36 | zahrnut v MOC | 24 | https://www.haklcz.cz/eshop/hakl-mk-set-45kw-ohr-s-drezovou-klas-bat-20cm-iconicline/p-5702235.xhtml#gallery-1 | https://www.haklcz.cz/eshop/hakl-mk-set-45kw-ohr-s-drezovou-klas-bat-20cm-iconicline/p-5702235.xhtml#gallery-5 | x | https://www.haklcz.cz/obchod_homedir/data/4001/prilohy/ES%20-%20MK%20145.pdf | https://www.haklcz.cz/Data/4281/UserFiles/Navody_na_monta_a_obsluhu/HAKL_MK_1_NAVOD_K_OBSLUZE_CZ.pdf | https://www.haklcz.cz/obchod_homedir/data/4001/prilohy/HAKL_MK_SET_katalog_list_A4_CZ.pdf | https://www.haklcz.cz/Data/4281/UserFiles/Vyhlasenia_o_zhode/MK_1_prohlaseni_o_shode.pdf | https://www.haklcz.cz/Data/4281/UserFiles/Servisne_manualy_a_Cennik_ND/HAKL_MK_MKX_MX_Nahradne_diely_CZ_u.pdf | https://www.haklcz.cz/Data/4281/UserFiles/Servisne_manualy_a_Cennik_ND/HAKL_Baterie_Nahradne_diely_CZ_perlator_29-5-24.pdf | 4.5 | 230 | 20 | 0.15 | 45 | ano | 6 | 0.5 | elektronické | ne | ne | ne | ne | ano | ano | ano | ne | jen jeden vstup | 1/2" vnitřní | 2.7 | 1.6 | ne | ano | ne | 3C 2,5 mm² | cca 1m | bílá - chrom | 2.37 | 2.635 | 19,9 x 20,7 x 8,5 | 24,6 x 35,2 x 9,9 | 1 | 6 | x
HAKL MK SET 5,5kW ohr. s vaňovou klas. bat., 18/150cm IconicLine | HAKL | HA08MKSET1155 | 8586018648325 | Elektrický průtokový ohřívač vody s elektronickým spínáním a vodovodní beztlaková nástěnná vanová klasická baterie, výtokové ramínko 18 cm a sprchová hadice 150 cm. | https://www.haklcz.cz/eshop/hakl-mk-set-55kw-ohr-s-vanovou-klas-bat-18-150cm-iconicline/p-5702236.xhtml | 5150 | 4256.2 | 21 | 3.36 | zahrnut v MOC | 24 | https://www.haklcz.cz/eshop/hakl-mk-set-55kw-ohr-s-vanovou-klas-bat-18-150cm-iconicline/p-5702236.xhtml#gallery-1 | https://www.haklcz.cz/eshop/hakl-mk-set-55kw-ohr-s-vanovou-klas-bat-18-150cm-iconicline/p-5702236.xhtml#gallery-5 | x | https://www.haklcz.cz/obchod_homedir/data/4001/prilohy/ES%20-%20MK%20155.pdf | https://www.haklcz.cz/Data/4281/UserFiles/Navody_na_monta_a_obsluhu/HAKL_MK_1_NAVOD_K_OBSLUZE_CZ.pdf | https://www.haklcz.cz/obchod_homedir/data/4001/prilohy/HAKL_MK_SET_katalog_list_A4_CZ.pdf | https://www.haklcz.cz/Data/4281/UserFiles/Vyhlasenia_o_zhode/MK_1_prohlaseni_o_shode.pdf | https://www.haklcz.cz/Data/4281/UserFiles/Servisne_manualy_a_Cennik_ND/HAKL_MK_MKX_MX_Nahradne_diely_CZ_u.pdf | https://www.haklcz.cz/Data/4281/UserFiles/Servisne_manualy_a_Cennik_ND/HAKL_Baterie_Nahradne_diely_CZ_perlator_29-5-24.pdf | 5.5 | 230 | 25 | 0.15 | 45 | ano | 6 | 0.6 | elektronické | ne | ne | ne | ne | ano | ano | ano | ne | jen jeden vstup | 1/2" vnitřní | 3.3 | 1.9 | ne | ano | ne | 3C 2,5 mm² | cca 1m | bílá - chrom | 2.85 | 3.115 | 19,9 x 20,7 x 8,5 | 24,6 x 35,2 x 9,9 | 1 | 6 | x
HAKL MK SET 7kW ohri. s vaňovou klas. bat., 18/150 cm IconicLine | HAKL | HA08MKSET2207 | 8586018648332 | Elektrický průtokový ohřívač vody s elektronickým spínáním a vodovodní beztlaková nástěnná vanová klasická baterie, výtokové ramínko 18 cm a sprchová hadice 150 cm. | https://www.haklcz.cz/eshop/hakl-mk-set-7kw-ohr-s-vanovou-klas-bat-18-150cm-iconicline/p-5702237.xhtml | 5350 | 4421.5 | 21 | 3.36 | zahrnut v MOC | 24 | https://www.haklcz.cz/eshop/hakl-mk-set-7kw-ohr-s-vanovou-klas-bat-18-150cm-iconicline/p-5702237.xhtml#gallery-1 | https://www.haklcz.cz/eshop/hakl-mk-set-7kw-ohr-s-vanovou-klas-bat-18-150cm-iconicline/p-5702237.xhtml#gallery-5 | x | https://www.haklcz.cz/obchod_homedir/data/4001/prilohy/ES%20-%20MK%20207.pdf | https://www.haklcz.cz/Data/4281/UserFiles/Navody_na_monta_a_obsluhu/HAKL_MK_2_NAVOD_K_OBSLUZE_CZ.pdf | https://www.haklcz.cz/obchod_homedir/data/4001/prilohy/HAKL_MK_SET_katalog_list_A4_CZ.pdf | https://www.haklcz.cz/Data/4281/UserFiles/Vyhlasenia_o_zhode/MK_2_prohlaseni_o_shode.pdf | https://www.haklcz.cz/Data/4281/UserFiles/Servisne_manualy_a_Cennik_ND/HAKL_MK_MKX_MX_Nahradne_diely_CZ_u.pdf | https://www.haklcz.cz/Data/4281/UserFiles/Servisne_manualy_a_Cennik_ND/HAKL_Baterie_Nahradne_diely_CZ_perlator_29-5-24.pdf | 7 | 2 x 230 | 2 x 16 | 0.15 | 45 | ano | 6 | 0.8 | elektronické | ne | ne | ne | ne | ano | ano | ano | ne | jen jeden vstup | 1/2" vnitřní | 4.2 | 2.6 | ne | ano | ne | 4C 2,5 mm² | cca 1m | bílá - chrom | 2.94 | 3.205 | 19,9 x 20,7 x 8,5 | 24,6 x 35,2 x 9,9 | 1 | 6 | x
HAKL MK SET 5,5kW ohr. so sprchovou klas. bat., 150 cm IconicLine | HAKL | HA13MKSET1155 | 8586018648349 | Elektrický průtokový ohřívač vody s elektronickým spínáním a vodovodní beztlaková nástěnná sprchová klasická baterie, sprchová hadice 150 cm. | https://www.haklcz.cz/eshop/hakl-mk-set-55kw-ohr-se-sprchovou-klas-bat-150-cm-iconicline/p-5702238.xhtml | 4950 | 4090.9 | 21 | 3.36 | zahrnut v MOC | 24 | https://www.haklcz.cz/eshop/hakl-mk-set-55kw-ohr-se-sprchovou-klas-bat-150-cm-iconicline/p-5702238.xhtml#gallery-1 | https://www.haklcz.cz/eshop/hakl-mk-set-55kw-ohr-se-sprchovou-klas-bat-150-cm-iconicline/p-5702238.xhtml#gallery-5 | x | https://www.haklcz.cz/obchod_homedir/data/4001/prilohy/ES%20-%20MK%20155.pdf | https://www.haklcz.cz/Data/4281/UserFiles/Navody_na_monta_a_obsluhu/HAKL_MK_1_NAVOD_K_OBSLUZE_CZ.pdf | https://www.haklcz.cz/obchod_homedir/data/4001/prilohy/HAKL_MK_SET_katalog_list_A4_CZ.pdf | https://www.hakl.sk/obchod_homedir/data/3926/prilohy/HAKL_MK_2_NAVOD_NA_OBSLUHU.pdf | https://www.haklcz.cz/Data/4281/UserFiles/Servisne_manualy_a_Cennik_ND/HAKL_MK_MKX_MX_Nahradne_diely_CZ_u.pdf | https://www.haklcz.cz/Data/4281/UserFiles/Servisne_manualy_a_Cennik_ND/HAKL_Baterie_Nahradne_diely_CZ_perlator_29-5-24.pdf | 5.5 | 230 | 25 | 0.15 | 45 | ano | 6 | 0.6 | elektronické | ne | ne | ne | ne | ano | ano | ano | ne | jen jeden vstup | 1/2" vnitřní | 3.3 | 1.9 | ne | ano | ne | 3C 2,5 mm² | cca 1m | bílá - chrom | 2.56 | 2.825 | 19,9 x 20,7 x 8,5 | 24,6 x 35,2 x 9,9 | 1 | 6 | x
HAKL MK SET 7kW ohri. so sprchovou klas. bat., 150 cm IconicLine | HAKL | HA13MKSET2207 | 8586018648356 | Elektrický průtokový ohřívač vody s elektronickým spínáním a vodovodní beztlaková nástěnná sprchová klasická baterie, sprchová hadice 150 cm. | https://www.haklcz.cz/eshop/hakl-mk-set-7kw-ohr-se-sprchovou-klas-bat-150-cm-iconicline/p-5702239.xhtml | 5190.1 | 4289.3 | 21 | 3.36 | zahrnut v MOC | 24 | https://www.haklcz.cz/eshop/hakl-mk-set-7kw-ohr-se-sprchovou-klas-bat-150-cm-iconicline/p-5702239.xhtml#gallery-1 | https://www.haklcz.cz/eshop/hakl-mk-set-7kw-ohr-se-sprchovou-klas-bat-150-cm-iconicline/p-5702239.xhtml#gallery-5 | x | https://www.haklcz.cz/obchod_homedir/data/4001/prilohy/ES%20-%20MK%20207.pdf | https://www.haklcz.cz/Data/4281/UserFiles/Navody_na_monta_a_obsluhu/HAKL_MK_2_NAVOD_K_OBSLUZE_CZ.pdf | https://www.haklcz.cz/obchod_homedir/data/4001/prilohy/HAKL_MK_SET_katalog_list_A4_CZ.pdf | https://www.haklcz.cz/Data/4281/UserFiles/Vyhlasenia_o_zhode/MK_2_prohlaseni_o_shode.pdf | https://www.haklcz.cz/Data/4281/UserFiles/Servisne_manualy_a_Cennik_ND/HAKL_MK_MKX_MX_Nahradne_diely_CZ_u.pdf | https://www.haklcz.cz/Data/4281/UserFiles/Servisne_manualy_a_Cennik_ND/HAKL_Baterie_Nahradne_diely_CZ_perlator_29-5-24.pdf | 7 | 2 x 230 | 2 x 16 | 0.15 | 45 | ano | 6 | 0.8 | elektronické | ne | ne | ne | ne | ano | ano | ano | ne | jen jeden vstup | 1/2" vnitřní | 4.2 | 2.6 | ne | ano | ne | 4C 2,5 mm² | cca 1m | bílá - chrom | 2.65 | 2.915 | 19,9 x 20,7 x 8,5 | 24,6 x 35,2 x 9,9 | 1 | 6 | x
HAKL MK SET 9kW ohr. so sprchovou klas. bat., 150cm IconicLine | HAKL | HA13MKSET2209 | 8586018648363 | Elektrický průtokový ohřívač vody s elektronickým spínáním a vodovodní beztlaková nástěnná sprchová klasická baterie, sprchová hadice 150 cm. | https://www.haklcz.cz/eshop/hakl-mk-set-9kw-ohr-se-sprchovou-klas-bat-150-cm-iconicline/p-5702240.xhtml | 5190.1 | 4289.3 | 21 | 3.36 | zahrnut v MOC | 24 | https://www.haklcz.cz/eshop/hakl-mk-set-9kw-ohr-se-sprchovou-klas-bat-150-cm-iconicline/p-5702240.xhtml#gallery-1 | https://www.haklcz.cz/eshop/hakl-mk-set-9kw-ohr-se-sprchovou-klas-bat-150-cm-iconicline/p-5702240.xhtml#gallery-5 | x | https://www.haklcz.cz/obchod_homedir/data/4001/prilohy/ES%20-%20MK%20209.pdf | https://www.haklcz.cz/Data/4281/UserFiles/Navody_na_monta_a_obsluhu/HAKL_MK_2_NAVOD_K_OBSLUZE_CZ.pdf | https://www.haklcz.cz/obchod_homedir/data/4001/prilohy/HAKL_MK_SET_katalog_list_A4_CZ.pdf | https://www.haklcz.cz/Data/4281/UserFiles/Vyhlasenia_o_zhode/MK_2_prohlaseni_o_shode.pdf | https://www.haklcz.cz/Data/4281/UserFiles/Servisne_manualy_a_Cennik_ND/HAKL_MK_MKX_MX_Nahradne_diely_CZ_u.pdf | https://www.haklcz.cz/Data/4281/UserFiles/Servisne_manualy_a_Cennik_ND/HAKL_Baterie_Nahradne_diely_CZ_perlator_29-5-24.pdf | 9 | 2 x 230 | 2 x 20 | 0.15 | 45 | ano | 6 | 1 | elektronické | ne | ne | ne | ne | ano | ano | ano | ne | jen jeden vstup | 1/2" vnitřní | 4.2 | 2.6 | ne | ano | ne | 4C 2,5 mm² | cca 1m | bílá - chrom | 2.65 | 2.915 | 19,9 x 20,7 x 8,5 | 24,6 x 35,2 x 9,9 | 1 | 6 | x
HAKL MK SET 3,5kW ohr. so stojankovou klas. bat., 22 cm IconicLine | HAKL | HA16MKSET1135 | 8586018648370 | Elektrický průtokový ohřívač vody s elektronickým spínáním a vodovodní beztlaková stojánková klasická baterie, výtokové ramínko 22 cm. | https://www.haklcz.cz/eshop/hakl-mk-set-35kw-ohr-se-stojankovou-klas-bat-22cm-iconicline/p-5702241.xhtml | 4990 | 4124 | 21 | 3.36 | zahrnut v MOC | 24 | https://www.haklcz.cz/eshop/hakl-mk-set-35kw-ohr-se-stojankovou-klas-bat-22cm-iconicline/p-5702241.xhtml#gallery-1 | https://www.haklcz.cz/eshop/hakl-mk-set-35kw-ohr-se-stojankovou-klas-bat-22cm-iconicline/p-5702241.xhtml#gallery-5 | x | https://www.haklcz.cz/obchod_homedir/data/4001/prilohy/ES%20-%20MK%20135.pdf | https://www.haklcz.cz/Data/4281/UserFiles/Navody_na_monta_a_obsluhu/HAKL_MK_1_NAVOD_K_OBSLUZE_CZ.pdf | https://www.haklcz.cz/obchod_homedir/data/4001/prilohy/HAKL_MK_SET_katalog_list_A4_CZ.pdf | https://www.haklcz.cz/Data/4281/UserFiles/Vyhlasenia_o_zhode/MK_2_prohlaseni_o_shode.pdf | https://www.haklcz.cz/Data/4281/UserFiles/Servisne_manualy_a_Cennik_ND/HAKL_MK_MKX_MX_Nahradne_diely_CZ_u.pdf | https://www.haklcz.cz/Data/4281/UserFiles/Servisne_manualy_a_Cennik_ND/HAKL_Baterie_Nahradne_diely_CZ_perlator_29-5-24.pdf | 3.5 | 230 | 16 | 0.15 | 45 | ano | 6 | 0.4 | elektronické | ne | ne | ne | ne | ano | ano | ano | ne | jen jeden vstup | 1/2" vnitřní | 2.1 | 1.3 | ne | ano | ano | 3C 1,5 Flexo | cca 1m | bílá - chrom | 2.65 | 2.915 | 19,9 x 20,7 x 8,5 | 24,6 x 35,2 x 9,9 | 1 | 6 | x
HAKL MK SET 4,5kW ohr. so stojankovou klas. bat., 22cm IconicLine | HAKL | HA16MKSET1145 | 8586018648387 | Elektrický průtokový ohřívač vody s elektronickým spínáním a vodovodní beztlaková stojánková klasická baterie, výtokové ramínko 22 cm. | https://www.haklcz.cz/eshop/hakl-mk-set-45kw-ohr-se-stojankovou-klas-bat-22cm-iconicline/p-5702242.xhtml | 4990 | 4124 | 21 | 3.36 | zahrnut v MOC | 24 | https://www.haklcz.cz/eshop/hakl-mk-set-45kw-ohr-se-stojankovou-klas-bat-22cm-iconicline/p-5702242.xhtml#gallery-1 | https://www.haklcz.cz/eshop/hakl-mk-set-45kw-ohr-se-stojankovou-klas-bat-22cm-iconicline/p-5702242.xhtml#gallery-5 | x | https://www.haklcz.cz/obchod_homedir/data/4001/prilohy/ES%20-%20MK%20145.pdf | https://www.haklcz.cz/Data/4281/UserFiles/Navody_na_monta_a_obsluhu/HAKL_MK_1_NAVOD_K_OBSLUZE_CZ.pdf | https://www.haklcz.cz/obchod_homedir/data/4001/prilohy/HAKL_MK_SET_katalog_list_A4_CZ.pdf | https://www.haklcz.cz/Data/4281/UserFiles/Vyhlasenia_o_zhode/MK_1_prohlaseni_o_shode.pdf | https://www.haklcz.cz/Data/4281/UserFiles/Servisne_manualy_a_Cennik_ND/HAKL_MK_MKX_MX_Nahradne_diely_CZ_u.pdf | https://www.haklcz.cz/Data/4281/UserFiles/Servisne_manualy_a_Cennik_ND/HAKL_Baterie_Nahradne_diely_CZ_perlator_29-5-24.pdf | 4.5 | 230 | 20 | 0.15 | 45 | ano | 6 | 0.5 | elektronické | ne | ne | ne | ne | ano | ano | ano | ne | jen jeden vstup | 1/2" vnitřní | 2.7 | 1.6 | ne | ano | ne | 3C 2,5 mm² | cca 1m | bílá - chrom | 2.61 | 2.875 | 19,9 x 20,7 x 8,5 | 24,6 x 35,2 x 9,9 | 1 | 6 | x
HAKL PL SET 4,5kW ohr. s drezovou pák. bat., 18cm IconicLine | HAKL | HA20PLSET145 | 8586018648394 | Elektrický průtokový ohřívač vody s hydraulickým spínáním a vodovodní beztlaková nástěnná dřezová páková baterie, výtokové ramínko 18 cm. | https://www.haklcz.cz/eshop/hakl-pl-set-45kw-ohr-s-drezovou-pak-bat-18cm-iconicline/p-5702259.xhtml | 3550 | 2933.9 | 21 | 3.36 | zahrnut v MOC | 24 | https://www.haklcz.cz/eshop/hakl-pl-set-45kw-ohr-s-drezovou-pak-bat-18cm-iconicline/p-5702259.xhtml#gallery-1 | https://www.haklcz.cz/eshop/hakl-pl-set-45kw-ohr-s-drezovou-pak-bat-18cm-iconicline/p-5702259.xhtml#gallery-4 | x | https://www.haklcz.cz/obchod_homedir/data/4001/prilohy/ES%20-%20PL%20145.pdf | https://www.haklcz.cz/Data/4281/UserFiles/Navody_na_monta_a_obsluhu/HAKL_PL_NO_CZ.pdf | https://www.haklcz.cz/obchod_homedir/data/4001/prilohy/HAKL_PL_SET_katalog_list_A4_CZ.pdf | https://www.haklcz.cz/Data/4281/UserFiles/Vyhlasenia_o_zhode/PL_135145155_CZ_prohlaseni_o_shode.pdf | https://www.haklcz.cz/Data/4281/UserFiles/Servisne_manualy_a_Cennik_ND/HAKL_PM_PLT_PMT_Nahradne_diely_CZ.pdf | https://www.haklcz.cz/Data/4281/UserFiles/Servisne_manualy_a_Cennik_ND/HAKL_Baterie_Nahradne_diely_CZ_perlator_29-5-24.pdf | 4.5 | 230 | 20 | 0.1 | 24 | ano | 6 | 1.2 | hydraulické | ne | ne | ne | ne | ano | ne | ano | ne | jen jeden vstup | 1/2" vnitřní | 2.6 | 1.5 | ne | ano | ne | 3C 2,5 mm² | cca 1m | bílá - chrom | 1.82 | 2.085 | 20,2 x 18,6 x 8,2 | 24,6 x 35,2 x 9,9 | 1 | 6 | x
HAKL PL SET 5,5kW ohr. s drezovou pák. bat., 18cm IconicLine | HAKL | HA20PLSET155 | 8586018648400 | Elektrický průtokový ohřívač vody s hydraulickým spínáním a vodovodní beztlaková nástěnná dřezová páková baterie, výtokové ramínko 18 cm. | https://www.haklcz.cz/eshop/hakl-pl-set-55kw-ohr-s-drezovou-pak-bat-18cm-iconicline/p-5702260.xhtml | 3550 | 2933.9 | 21 | 3.36 | zahrnut v MOC | 24 | https://www.haklcz.cz/eshop/hakl-pl-set-55kw-ohr-s-drezovou-pak-bat-18cm-iconicline/p-5702260.xhtml#gallery-1 | https://www.haklcz.cz/eshop/hakl-pl-set-55kw-ohr-s-drezovou-pak-bat-18cm-iconicline/p-5702260.xhtml#gallery-4 | x | https://www.haklcz.cz/obchod_homedir/data/4001/prilohy/ES%20-%20PL%20155.pdf | https://www.haklcz.cz/Data/4281/UserFiles/Navody_na_monta_a_obsluhu/HAKL_PL_NO_CZ.pdf | https://www.haklcz.cz/obchod_homedir/data/4001/prilohy/HAKL_PL_SET_katalog_list_A4_CZ.pdf | https://www.haklcz.cz/Data/4281/UserFiles/Vyhlasenia_o_zhode/PL_135145155_CZ_prohlaseni_o_shode.pdf | https://www.haklcz.cz/Data/4281/UserFiles/Servisne_manualy_a_Cennik_ND/HAKL_PM_PLT_PMT_Nahradne_diely_CZ.pdf | https://www.haklcz.cz/Data/4281/UserFiles/Servisne_manualy_a_Cennik_ND/HAKL_Baterie_Nahradne_diely_CZ_perlator_29-5-24.pdf | 5.5 | 230 | 25 | 0.1 | 24 | ano | 6 | 1.5 | hydraulické | ne | ne | ne | ne | ano | ne | ano | ne | jen jeden vstup | 1/2" vnitřní | 3.2 | 1.8 | ne | ano | ne | 3C 2,5 mm² | cca 1m | bílá - chrom | 1.82 | 2.085 | 20,2 x 18,6 x 8,2 | 24,6 x 35,2 x 9,9 | 1 | 6 | x
HAKL PL SET 5,5kW ohr. s vaňovou pák. bat., 18/150cm IconicLine | HAKL | HA26PLSET155 | 8586018648547 | Elektrický průtokový ohřívač vody s elektronickým spínáním a vodovodní beztlaková nástěnná vanová páková baterie, výtokové ramínko 18 cm a sprchová hadice 150 cm. | https://www.haklcz.cz/eshop/hakl-pl-set-55kw-ohr-s-vanovou-pak-bat-18-150cm-iconicline/p-5702261.xhtml | 3950 | 3264.5 | 21 | 3.36 | zahrnut v MOC | 24 | https://www.haklcz.cz/eshop/hakl-pl-set-55kw-ohr-s-vanovou-pak-bat-18-150cm-iconicline/p-5702261.xhtml#gallery-1 | https://www.haklcz.cz/eshop/hakl-pl-set-55kw-ohr-s-vanovou-pak-bat-18-150cm-iconicline/p-5702261.xhtml#gallery-4 | x | https://www.haklcz.cz/obchod_homedir/data/4001/prilohy/ES%20-%20PL%20155.pdf | https://www.haklcz.cz/Data/4281/UserFiles/Navody_na_monta_a_obsluhu/HAKL_PL_NO_CZ.pdf | https://www.haklcz.cz/obchod_homedir/data/4001/prilohy/HAKL_PL_SET_katalog_list_A4_CZ.pdf | https://www.haklcz.cz/Data/4281/UserFiles/Vyhlasenia_o_zhode/PL_135145155_CZ_prohlaseni_o_shode.pdf | https://www.haklcz.cz/Data/4281/UserFiles/Servisne_manualy_a_Cennik_ND/HAKL_PM_PLT_PMT_Nahradne_diely_CZ.pdf | https://www.haklcz.cz/Data/4281/UserFiles/Servisne_manualy_a_Cennik_ND/HAKL_Baterie_Nahradne_diely_CZ_perlator_29-5-24.pdf | 5.5 | 230 | 25 | 0.1 | 24 | ano | 6 | 1.5 | hydraulické | ne | ne | ne | ne | ano | ne | ano | ne | jen jeden vstup | 1/2" vnitřní | 3.2 | 1.8 | ne | ano | ne | 3C 2,5 mm² | cca 1m | bílá - chrom | 2.29 | 2.555 | 20,2 x 18,6 x 8,2 | 24,6 x 35,2 x 9,9 | 1 | 6 | x
HAKL PL SET 4,5kW ohr. so stojankovou pák. bat.,16cm IconicLine | HAKL | HA33PLSET145 | 8586018648424 | Elektrický průtokový ohřívač vody s hydraulickým spínáním a vodovodní beztlaková stojánková páková baterie, výtokové ramínko 16 cm. | https://www.haklcz.cz/eshop/hakl-pl-set-45kw-ohr-se-stojankovou-pak-bat16cm-iconicline/p-5702262.xhtml | 3870.1 | 3198.4 | 21 | 3.36 | zahrnut v MOC | 24 | https://www.haklcz.cz/eshop/hakl-pl-set-45kw-ohr-se-stojankovou-pak-bat16cm-iconicline/p-5702262.xhtml#gallery-1 | https://www.haklcz.cz/eshop/hakl-pl-set-45kw-ohr-se-stojankovou-pak-bat16cm-iconicline/p-5702262.xhtml#gallery-4 | x | https://www.haklcz.cz/obchod_homedir/data/4001/prilohy/ES%20-%20PL%20145.pdf | https://www.haklcz.cz/Data/4281/UserFiles/Navody_na_monta_a_obsluhu/HAKL_PL_NO_CZ.pdf | https://www.haklcz.cz/obchod_homedir/data/4001/prilohy/HAKL_PL_SET_katalog_list_A4_CZ.pdf | https://www.haklcz.cz/Data/4281/UserFiles/Vyhlasenia_o_zhode/PL_135145155_CZ_prohlaseni_o_shode.pdf | https://www.haklcz.cz/Data/4281/UserFiles/Servisne_manualy_a_Cennik_ND/HAKL_PM_PLT_PMT_Nahradne_diely_CZ.pdf | https://www.haklcz.cz/Data/4281/UserFiles/Servisne_manualy_a_Cennik_ND/HAKL_Baterie_Nahradne_diely_CZ_perlator_29-5-24.pdf | 4.5 | 230 | 20 | 0.1 | 24 | ano | 6 | 1.2 | hydraulické | ne | ne | ne | ne | ano | ne | ano | ne | jen jeden vstup | 1/2" vnitřní | 2.6 | 1.5 | ne | ano | ne | 3C 2,5 mm² | cca 1m | bílá - chrom | 2.1 | 2.365 | 20,2 x 18,6 x 8,2 | 24,6 x 35,2 x 9,9 | 1 | 6 | x
HAKL PL SET 5,5kW ohr. so stojankovou pák. bat., 16cm IconicLine | HAKL | HA33PLSET155 | 8586018648431 | Elektrický průtokový ohřívač vody s hydraulickým spínáním a vodovodní beztlaková stojánková páková baterie, výtokové ramínko 16 cm. | https://www.haklcz.cz/eshop/hakl-pl-set-55kw-ohr-se-stojankovou-pak-bat16cm-iconicline/p-5702263.xhtml | 3870.1 | 3198.4 | 21 | 3.36 | zahrnut v MOC | 24 | https://www.haklcz.cz/eshop/hakl-pl-set-55kw-ohr-se-stojankovou-pak-bat16cm-iconicline/p-5702263.xhtml#gallery-1 | https://www.haklcz.cz/eshop/hakl-pl-set-55kw-ohr-se-stojankovou-pak-bat16cm-iconicline/p-5702263.xhtml#gallery-4 | x | https://www.haklcz.cz/obchod_homedir/data/4001/prilohy/ES%20-%20PL%20155.pdf | https://www.haklcz.cz/Data/4281/UserFiles/Navody_na_monta_a_obsluhu/HAKL_PL_NO_CZ.pdf | https://www.haklcz.cz/obchod_homedir/data/4001/prilohy/HAKL_PL_SET_katalog_list_A4_CZ.pdf | https://www.haklcz.cz/Data/4281/UserFiles/Vyhlasenia_o_zhode/PL_135145155_CZ_prohlaseni_o_shode.pdf | https://www.haklcz.cz/Data/4281/UserFiles/Servisne_manualy_a_Cennik_ND/HAKL_PM_PLT_PMT_Nahradne_diely_CZ.pdf | https://www.haklcz.cz/Data/4281/UserFiles/Servisne_manualy_a_Cennik_ND/HAKL_Baterie_Nahradne_diely_CZ_perlator_29-5-24.pdf | 5.5 | 230 | 25 | 0.1 | 24 | ano | 6 | 1.5 | hydraulické | ne | ne | ne | ne | ano | ne | ano | ne | jen jeden vstup | 1/2" vnitřní | 3.2 | 1.8 | ne | ano | ne | 3C 2,5 mm² | cca 1m | bílá - chrom | 2.1 | 2.365 | 20,2 x 18,6 x 8,2 | 24,6 x 35,2 x 9,9 | 1 | 6 | x
HAKL MK SET 4,5kW ohr. s drezovou pák. bat., 18cm IconicLine | HAKL | HA20MKSET1145 | 8586018648448 | Elektrický průtokový ohřívač vody s elektronickým spínáním a vodovodní beztlaková nástěnná dřezová páková baterie, výtokové ramínko 18 cm. | https://www.haklcz.cz/eshop/hakl-mk-set-45kw-ohr-s-drezovou-pak-bat-18cm-iconicline/p-5702243.xhtml | 5230 | 4322.3 | 21 | 3.36 | zahrnut v MOC | 24 | https://www.haklcz.cz/eshop/hakl-mk-set-45kw-ohr-s-drezovou-pak-bat-18cm-iconicline/p-5702243.xhtml#gallery-1 | https://www.haklcz.cz/eshop/hakl-mk-set-45kw-ohr-s-drezovou-pak-bat-18cm-iconicline/p-5702243.xhtml#gallery-5 | x | https://www.haklcz.cz/obchod_homedir/data/4001/prilohy/ES%20-%20MK%20145.pdf | https://www.haklcz.cz/Data/4281/UserFiles/Navody_na_monta_a_obsluhu/HAKL_MK_1_NAVOD_K_OBSLUZE_CZ.pdf | https://www.haklcz.cz/obchod_homedir/data/4001/prilohy/HAKL_MK_SET_katalog_list_A4_CZ.pdf | https://www.haklcz.cz/Data/4281/UserFiles/Vyhlasenia_o_zhode/MK_1_prohlaseni_o_shode.pdf | https://www.haklcz.cz/Data/4281/UserFiles/Servisne_manualy_a_Cennik_ND/HAKL_MK_MKX_MX_Nahradne_diely_CZ_u.pdf | https://www.haklcz.cz/Data/4281/UserFiles/Servisne_manualy_a_Cennik_ND/HAKL_Baterie_Nahradne_diely_CZ_perlator_29-5-24.pdf | 4.5 | 230 | 20 | 0.15 | 45 | ano | 6 | 0.5 | elektronické | ne | ne | ne | ne | ano | ano | ano | ne | jen jeden vstup | 1/2" vnitřní | 2.7 | 1.6 | ne | ano | ne | 3C 2,5 mm² | cca 1m | bílá - chrom | 2.67 | 2.935 | 19,9 x 20,7 x 8,5 | 24,6 x 35,2 x 9,9 | 1 | 6 | x
HAKL MK SET 5,5kW ohr. s drezovou pák. bat., 18cm IconicLine | HAKL | HA20MKSET1155 | 8586018648455 | Elektrický průtokový ohřívač vody s elektronickým spínáním a vodovodní beztlaková nástěnná dřezová páková baterie, výtokové ramínko 18 cm. | https://www.haklcz.cz/eshop/hakl-mk-set-55kw-ohr-s-drezovou-pak-bat-18cm-iconicline/p-5702244.xhtml | 5230 | 4322.3 | 21 | 3.36 | zahrnut v MOC | 24 | https://www.haklcz.cz/eshop/hakl-mk-set-55kw-ohr-s-drezovou-pak-bat-18cm-iconicline/p-5702244.xhtml#gallery-1 | https://www.haklcz.cz/eshop/hakl-mk-set-55kw-ohr-s-drezovou-pak-bat-18cm-iconicline/p-5702244.xhtml#gallery-5 | x | https://www.haklcz.cz/obchod_homedir/data/4001/prilohy/ES%20-%20MK%20155.pdf | https://www.haklcz.cz/Data/4281/UserFiles/Navody_na_monta_a_obsluhu/HAKL_MK_1_NAVOD_K_OBSLUZE_CZ.pdf | https://www.haklcz.cz/obchod_homedir/data/4001/prilohy/HAKL_MK_SET_katalog_list_A4_CZ.pdf | https://www.haklcz.cz/Data/4281/UserFiles/Vyhlasenia_o_zhode/MK_1_prohlaseni_o_shode.pdf | https://www.haklcz.cz/Data/4281/UserFiles/Servisne_manualy_a_Cennik_ND/HAKL_MK_MKX_MX_Nahradne_diely_CZ_u.pdf | https://www.haklcz.cz/Data/4281/UserFiles/Servisne_manualy_a_Cennik_ND/HAKL_Baterie_Nahradne_diely_CZ_perlator_29-5-24.pdf | 5.5 | 230 | 25 | 0.15 | 45 | ano | 6 | 0.6 | elektronické | ne | ne | ne | ne | ano | ano | ano | ne | jen jeden vstup | 1/2" vnitřní | 3.3 | 1.9 | ne | ano | ne | 3C 2,5 mm² | cca 1m | bílá - chrom | 2.67 | 2.935 | 19,9 x 20,7 x 8,5 | 24,6 x 35,2 x 9,9 | 1 | 6 | x
HAKL MK SET 5,5kW ohr. s vaňovou pák. bat., 18/150cm IconicLine | HAKL | HA26MKSET1155 | 8586018648462 | Elektrický průtokový ohřívač vody s elektronickým spínáním a vodovodní beztlaková nástěnná vanová páková baterie, výtokové ramínko 18 cm a sprchová hadice 150 cm. | https://www.haklcz.cz/eshop/hakl-mk-set-55kw-ohr-s-vanovou-pak-bat-18-150cm-iconicline/p-5702245.xhtml | 5550 | 4586.8 | 21 | 3.36 | zahrnut v MOC | 24 | https://www.haklcz.cz/eshop/hakl-mk-set-55kw-ohr-s-vanovou-pak-bat-18-150cm-iconicline/p-5702245.xhtml#gallery-1 | https://www.haklcz.cz/eshop/hakl-mk-set-55kw-ohr-s-vanovou-pak-bat-18-150cm-iconicline/p-5702245.xhtml#gallery-5 | x | https://www.haklcz.cz/obchod_homedir/data/4001/prilohy/ES%20-%20MK%20155.pdf | https://www.haklcz.cz/Data/4281/UserFiles/Navody_na_monta_a_obsluhu/HAKL_MK_1_NAVOD_K_OBSLUZE_CZ.pdf | https://www.haklcz.cz/obchod_homedir/data/4001/prilohy/HAKL_MK_SET_katalog_list_A4_CZ.pdf | https://www.haklcz.cz/Data/4281/UserFiles/Vyhlasenia_o_zhode/MK_1_prohlaseni_o_shode.pdf | https://www.haklcz.cz/Data/4281/UserFiles/Servisne_manualy_a_Cennik_ND/HAKL_MK_MKX_MX_Nahradne_diely_CZ_u.pdf | https://www.haklcz.cz/Data/4281/UserFiles/Servisne_manualy_a_Cennik_ND/HAKL_Baterie_Nahradne_diely_CZ_perlator_29-5-24.pdf | 5.5 | 230 | 25 | 0.15 | 45 | ano | 6 | 0.6 | elektronické | ne | ne | ne | ne | ano | ano | ano | ne | jen jeden vstup | 1/2" vnitřní | 3.3 | 1.9 | ne | ano | ne | 3C 2,5 mm² | cca 1m | bílá - chrom | 3.14 | 3.405 | 19,9 x 20,7 x 8,5 | 24,6 x 35,2 x 9,9 | 1 | 6 | x
HAKL MK SET 7kW ohr. s vaňovou pák. bat., 18/150 cm IconicLine | HAKL | HA26MKSET2207 | 8586018648479 | Elektrický průtokový ohřívač vody s elektronickým spínáním a vodovodní beztlaková nástěnná vanová páková baterie, výtokové ramínko 18 cm a sprchová hadice 150 cm. | https://www.haklcz.cz/eshop/hakl-mk-set-7kw-ohr-s-vanovou-pak-bat-18-150cm-iconicline/p-5702246.xhtml | 5730 | 4735.5 | 21 | 3.36 | zahrnut v MOC | 24 | https://www.haklcz.cz/eshop/hakl-mk-set-7kw-ohr-s-vanovou-pak-bat-18-150cm-iconicline/p-5702246.xhtml#gallery-1 | https://www.haklcz.cz/eshop/hakl-mk-set-7kw-ohr-s-vanovou-pak-bat-18-150cm-iconicline/p-5702246.xhtml#gallery-5 | x | https://www.haklcz.cz/obchod_homedir/data/4001/prilohy/ES%20-%20MK%20207.pdf | https://www.haklcz.cz/Data/4281/UserFiles/Navody_na_monta_a_obsluhu/HAKL_MK_2_NAVOD_K_OBSLUZE_CZ.pdf | https://www.haklcz.cz/obchod_homedir/data/4001/prilohy/HAKL_MK_SET_katalog_list_A4_CZ.pdf | https://www.haklcz.cz/Data/4281/UserFiles/Vyhlasenia_o_zhode/MK_2_prohlaseni_o_shode.pdf | https://www.haklcz.cz/Data/4281/UserFiles/Servisne_manualy_a_Cennik_ND/HAKL_MK_MKX_MX_Nahradne_diely_CZ_u.pdf | https://www.haklcz.cz/Data/4281/UserFiles/Servisne_manualy_a_Cennik_ND/HAKL_Baterie_Nahradne_diely_CZ_perlator_29-5-24.pdf | 7 | 2 x 230 | 2 x 16 | 0.15 | 45 | ano | 6 | 0.8 | elektronické | ne | ne | ne | ne | ano | ano | ano | ne | jen jeden vstup | 1/2" vnitřní | 4.2 | 2.6 | ne | ano | ne | 4C 2,5 mm² | cca 1m | bílá - chrom | 3.23 | 3.495 | 19,9 x 20,7 x 8,5 | 24,6 x 35,2 x 9,9 | 1 | 6 | x
HAKL MK SET 9kW ohr. s vaňovou pák.bat., 18/150 cm IconicLine | HAKL | HA26MKSET2209 | 8586018648486 | Elektrický průtokový ohřívač vody s elektronickým spínáním a vodovodní beztlaková nástěnná vanová páková baterie, výtokové ramínko 18 cm a sprchová hadice 150 cm. | https://www.haklcz.cz/eshop/hakl-mk-set-9kw-ohr-s-vanovou-pak-bat-18-150cm-iconicline/p-5702247.xhtml | 5730 | 4735.5 | 21 | 3.36 | zahrnut v MOC | 24 | https://www.haklcz.cz/eshop/hakl-mk-set-9kw-ohr-s-vanovou-pak-bat-18-150cm-iconicline/p-5702247.xhtml#gallery-1 | https://www.haklcz.cz/eshop/hakl-mk-set-9kw-ohr-s-vanovou-pak-bat-18-150cm-iconicline/p-5702247.xhtml#gallery-5 | x | https://www.haklcz.cz/obchod_homedir/data/4001/prilohy/ES%20-%20MK%20209.pdf | https://www.haklcz.cz/Data/4281/UserFiles/Navody_na_monta_a_obsluhu/HAKL_MK_2_NAVOD_K_OBSLUZE_CZ.pdf | https://www.haklcz.cz/obchod_homedir/data/4001/prilohy/HAKL_MK_SET_katalog_list_A4_CZ.pdf | https://www.haklcz.cz/Data/4281/UserFiles/Vyhlasenia_o_zhode/MK_2_prohlaseni_o_shode.pdf | https://www.haklcz.cz/Data/4281/UserFiles/Servisne_manualy_a_Cennik_ND/HAKL_MK_MKX_MX_Nahradne_diely_CZ_u.pdf | https://www.haklcz.cz/Data/4281/UserFiles/Servisne_manualy_a_Cennik_ND/HAKL_Baterie_Nahradne_diely_CZ_perlator_29-5-24.pdf | 9 | 2 x 230 | 2 x 20 | 0.15 | 45 | ano | 6 | 1 | elektronické | ne | ne | ne | ne | ano | ano | ano | ne | jen jeden vstup | 1/2" vnitřní | 4.2 | 2.6 | ne | ano | ne | 4C 2,5 mm² | cca 1m | bílá - chrom | 3.23 | 3.495 | 19,9 x 20,7 x 8,5 | 24,6 x 35,2 x 9,9 | 1 | 6 | x
HAKL MK SET 5,5kW ohr. so sprchovou pák. bat., 150 cm IconicLine | HAKL | HA31MKSET1155 | 8586018648493 | Elektrický průtokový ohřívač vody s elektronickým spínáním a vodovodní beztlaková nástěnná sprchová páková baterie, sprchová hadice 150 cm. | https://www.haklcz.cz/eshop/hakl-mk-set-55kw-ohr-se-sprchovou-pak-bat-150-cm-iconicline/p-5702248.xhtml | 5430 | 4487.6 | 21 | 3.36 | zahrnut v MOC | 24 | https://www.haklcz.cz/eshop/hakl-mk-set-55kw-ohr-se-sprchovou-pak-bat-150-cm-iconicline/p-5702248.xhtml#gallery-1 | https://www.haklcz.cz/eshop/hakl-mk-set-55kw-ohr-se-sprchovou-pak-bat-150-cm-iconicline/p-5702248.xhtml#gallery-5 | x | https://www.haklcz.cz/obchod_homedir/data/4001/prilohy/ES%20-%20MK%20155.pdf | https://www.haklcz.cz/Data/4281/UserFiles/Navody_na_monta_a_obsluhu/HAKL_MK_2_NAVOD_K_OBSLUZE_CZ.pdf | https://www.haklcz.cz/obchod_homedir/data/4001/prilohy/HAKL_MK_SET_katalog_list_A4_CZ.pdf | https://www.haklcz.cz/Data/4281/UserFiles/Vyhlasenia_o_zhode/MK_1_prohlaseni_o_shode.pdf | https://www.haklcz.cz/Data/4281/UserFiles/Servisne_manualy_a_Cennik_ND/HAKL_MK_MKX_MX_Nahradne_diely_CZ_u.pdf | https://www.haklcz.cz/Data/4281/UserFiles/Servisne_manualy_a_Cennik_ND/HAKL_Baterie_Nahradne_diely_CZ_perlator_29-5-24.pdf | 5.5 | 230 | 25 | 0.15 | 45 | ano | 6 | 0.6 | elektronické | ne | ne | ne | ne | ano | ano | ano | ne | jen jeden vstup | 1/2" vnitřní | 3.3 | 1.9 | ne | ano | ne | 3C 2,5 mm² | cca 1m | bílá - chrom | 2.88 | 3.145 | 19,9 x 20,7 x 8,5 | 24,6 x 35,2 x 9,9 | 1 | 6 | x
HAKL MK SET 7kW ohr. so sprchovou pák. bat., 150 cm IconicLine | HAKL | HA31MKSET2207 | 8586018648509 | Elektrický průtokový ohřívač vody s elektronickým spínáním a vodovodní beztlaková nástěnná sprchová páková baterie, sprchová hadice 150 cm. | https://www.haklcz.cz/eshop/hakl-mk-set-7kw-ohr-se-sprchovou-pak-bat-150-cm-iconicline/p-5702249.xhtml | 5630 | 4652.9 | 21 | 3.36 | zahrnut v MOC | 24 | https://www.haklcz.cz/eshop/hakl-mk-set-7kw-ohr-se-sprchovou-pak-bat-150-cm-iconicline/p-5702249.xhtml#gallery-1 | https://www.haklcz.cz/eshop/hakl-mk-set-7kw-ohr-se-sprchovou-pak-bat-150-cm-iconicline/p-5702249.xhtml#gallery-5 | x | https://www.haklcz.cz/obchod_homedir/data/4001/prilohy/ES%20-%20MK%20207.pdf | https://www.haklcz.cz/Data/4281/UserFiles/Navody_na_monta_a_obsluhu/HAKL_MK_2_NAVOD_K_OBSLUZE_CZ.pdf | https://www.haklcz.cz/obchod_homedir/data/4001/prilohy/HAKL_MK_SET_katalog_list_A4_CZ.pdf | https://www.haklcz.cz/Data/4281/UserFiles/Vyhlasenia_o_zhode/MK_2_prohlaseni_o_shode.pdf | https://www.haklcz.cz/Data/4281/UserFiles/Servisne_manualy_a_Cennik_ND/HAKL_MK_MKX_MX_Nahradne_diely_CZ_u.pdf | https://www.haklcz.cz/Data/4281/UserFiles/Servisne_manualy_a_Cennik_ND/HAKL_Baterie_Nahradne_diely_CZ_perlator_29-5-24.pdf | 7 | 2 x 230 | 2 x 16 | 0.15 | 45 | ano | 6 | 0.8 | elektronické | ne | ne | ne | ne | ano | ano | ano | ne | jen jeden vstup | 1/2" vnitřní | 4.2 | 2.6 | ne | ano | ne | 4C 2,5 mm² | cca 1m | bílá - chrom | 2.97 | 3.235 | 19,9 x 20,7 x 8,5 | 24,6 x 35,2 x 9,9 | 1 | 6 | x
HAKL MK SET 9kW ohr. so sprchovou pák.bat., 150cm IconicLine | HAKL | HA31MKSET2209 | 8586018648516 | Elektrický průtokový ohřívač vody s elektronickým spínáním a vodovodní beztlaková nástěnná sprchová páková baterie, sprchová hadice 150 cm. | https://www.haklcz.cz/eshop/hakl-mk-set-9kw-ohr-se-sprchovou-pak-bat-150-cm-iconicline/p-5702250.xhtml | 5630 | 4652.9 | 21 | 3.36 | zahrnut v MOC | 24 | https://www.haklcz.cz/eshop/hakl-mk-set-9kw-ohr-se-sprchovou-pak-bat-150-cm-iconicline/p-5702250.xhtml#gallery-1 | https://www.haklcz.cz/eshop/hakl-mk-set-9kw-ohr-se-sprchovou-pak-bat-150-cm-iconicline/p-5702250.xhtml#gallery-5 | x | https://www.haklcz.cz/obchod_homedir/data/4001/prilohy/ES%20-%20MK%20209.pdf | https://www.haklcz.cz/Data/4281/UserFiles/Navody_na_monta_a_obsluhu/HAKL_MK_2_NAVOD_K_OBSLUZE_CZ.pdf | https://www.haklcz.cz/obchod_homedir/data/4001/prilohy/HAKL_MK_SET_katalog_list_A4_CZ.pdf | https://www.haklcz.cz/Data/4281/UserFiles/Vyhlasenia_o_zhode/MK_2_prohlaseni_o_shode.pdf | https://www.haklcz.cz/Data/4281/UserFiles/Servisne_manualy_a_Cennik_ND/HAKL_MK_MKX_MX_Nahradne_diely_CZ_u.pdf | https://www.haklcz.cz/Data/4281/UserFiles/Servisne_manualy_a_Cennik_ND/HAKL_Baterie_Nahradne_diely_CZ_perlator_29-5-24.pdf | 9 | 2 x 230 | 2 x 20 | 0.15 | 45 | ano | 6 | 1 | elektronické | ne | ne | ne | ne | ano | ano | ano | ne | jen jeden vstup | 1/2" vnitřní | 4.2 | 2.6 | ne | ano | ne | 4C 2,5 mm² | cca 1m | bílá - chrom | 2.97 | 3.235 | 19,9 x 20,7 x 8,5 | 24,6 x 35,2 x 9,9 | 1 | 6 | x
HAKL MK SET 4,5kW ohr. so stojankovou pák. bat., 16cm IconicLine | HAKL | HA33MKSET1145 | 8586018648523 | Elektrický průtokový ohřívač vody s elektronickým spínáním a vodovodní beztlaková stojánková páková baterie, výtokové ramínko 16 cm. | https://www.haklcz.cz/eshop/hakl-mk-set-45kw-ohr-se-stojankovou-pak-bat-16cm-iconicline/p-5702251.xhtml | 5450 | 4504.1 | 21 | 3.36 | zahrnut v MOC | 24 | https://www.haklcz.cz/eshop/hakl-mk-set-45kw-ohr-se-stojankovou-pak-bat-16cm-iconicline/p-5702251.xhtml#gallery-1 | https://www.haklcz.cz/eshop/hakl-mk-set-45kw-ohr-se-stojankovou-pak-bat-16cm-iconicline/p-5702251.xhtml#gallery-5 | x | https://www.haklcz.cz/obchod_homedir/data/4001/prilohy/ES%20-%20MK%20145.pdf | https://www.haklcz.cz/Data/4281/UserFiles/Navody_na_monta_a_obsluhu/HAKL_MK_1_NAVOD_K_OBSLUZE_CZ.pdf | https://www.haklcz.cz/obchod_homedir/data/4001/prilohy/HAKL_MK_SET_katalog_list_A4_CZ.pdf | https://www.haklcz.cz/Data/4281/UserFiles/Vyhlasenia_o_zhode/MK_1_prohlaseni_o_shode.pdf | https://www.haklcz.cz/Data/4281/UserFiles/Servisne_manualy_a_Cennik_ND/HAKL_MK_MKX_MX_Nahradne_diely_CZ_u.pdf | https://www.haklcz.cz/Data/4281/UserFiles/Servisne_manualy_a_Cennik_ND/HAKL_Baterie_Nahradne_diely_CZ_perlator_29-5-24.pdf | 4.5 | 230 | 20 | 0.15 | 45 | ano | 6 | 0.5 | elektronické | ne | ne | ne | ne | ano | ano | ano | ne | jen jeden vstup | 1/2" vnitřní | 2.7 | 1.6 | ne | ano | ne | 3C 2,5 mm² | cca 1m | bílá - chrom | 2.95 | 3.215 | 19,9 x 20,7 x 8,5 | 24,6 x 35,2 x 9,9 | 1 | 6 | x
HAKL MK SET 5,5kW ohr. so stojankovou pák. bat., 16 cm IconicLine | HAKL | HA33MKSET1155 | 8586018648530 | Elektrický průtokový ohřívač vody s elektronickým spínáním a vodovodní beztlaková stojánková páková baterie, výtokové ramínko 16 cm. | https://www.haklcz.cz/eshop/hakl-mk-set-55kw-ohr-se-stojankovou-pak-bat-16cm-iconicline/p-5702252.xhtml | 5450 | 4504.1 | 21 | 3.36 | zahrnut v MOC | 24 | https://www.haklcz.cz/eshop/hakl-mk-set-55kw-ohr-se-stojankovou-pak-bat-16cm-iconicline/p-5702252.xhtml#gallery-1 | https://www.haklcz.cz/eshop/hakl-mk-set-55kw-ohr-se-stojankovou-pak-bat-16cm-iconicline/p-5702252.xhtml#gallery-5 | x | https://www.haklcz.cz/obchod_homedir/data/4001/prilohy/ES%20-%20MK%20155.pdf | https://www.haklcz.cz/Data/4281/UserFiles/Navody_na_monta_a_obsluhu/HAKL_MK_1_NAVOD_K_OBSLUZE_CZ.pdf | https://www.haklcz.cz/obchod_homedir/data/4001/prilohy/HAKL_MK_SET_katalog_list_A4_CZ.pdf | https://www.haklcz.cz/Data/4281/UserFiles/Vyhlasenia_o_zhode/MK_1_prohlaseni_o_shode.pdf | https://www.haklcz.cz/Data/4281/UserFiles/Servisne_manualy_a_Cennik_ND/HAKL_MK_MKX_MX_Nahradne_diely_CZ_u.pdf | https://www.haklcz.cz/Data/4281/UserFiles/Servisne_manualy_a_Cennik_ND/HAKL_Baterie_Nahradne_diely_CZ_perlator_29-5-24.pdf | 5.5 | 230 | 25 | 0.15 | 45 | ano | 6 | 0.6 | elektronické | ne | ne | ne | ne | ano | ano | ano | ne | jen jeden vstup | 1/2" vnitřní | 3.3 | 1.9 | ne | ano | ne | 3C 2,5 mm² | cca 1m | bílá - chrom | 2.95 | 3.215 | 19,9 x 20,7 x 8,5 | 24,6 x 35,2 x 9,9 | 1 | 6 | x

## Zásobníkové ohř.
Fakturační název | Dodavatel | Dodavatelský kód | EAN kód | Krátky popis výrobku | Podrobní popis výrobku | MOC s DPH (CENÍK) | MOC bez DPH (CENÍK) | DPH | Recyklační poplatek za elektro odpad | Recyklační poplatek za obal. materál | Záruční doba | Obrázek 1 | Obrázek 2 | Obrázek 3 | Obrázek 4 | Okotovaný obrázek | Video | Energetický štítek | Návod k obsluze | Katalogový list | Prohlášení o shodě | Schémy a ceník náhradních dílů | Příkon | Napětí | Jištění | Objem | Stupeň krytí | Tlakový provoz | Max.trvalý tlak vody | Min. spínací tlak vody | Typ spínání | Manuální přepínání výkonu | Automatické přepínání výkonu | Měření spotřeby el.energie | Měření spotřeby vody | Tepelná ochrana | Druhý stupeň tepelné ochrany | Signalizace ohřevu | Zobrazování teploty vody | Rozteč připojovacích vývodů | Připojovací závity | Průtok při 40°C (vstup.voda 12°C) | Průtok při 60°C (vstup.voda 12°C) | Mrazuvzdorná pojistka | Výrobek obsahuje připojovací kabel | Ukončení kabelu vidlicí | Typ přívodního kabelu | Délka přívodního kabelu | Barva | Hmotnost netto | Hmotnost brutto | Rozměry výrobku (v x š x h) | Rozměry krabice (v x š x h) | Množství v krabici | Množství v kartónu | Množství na palete
|  |  | EAN13, EAN8 |  | odkaz na webstránku | Kč | Kč | % | Kč | Kč | měsíců | odkaz na webstránku | odkaz na webstránku | odkaz na webstránku | odkaz na webstránku | odkaz na webstránku | odkaz na webstránku | odkaz na webstránku | odkaz na webstránku | odkaz na webstránku | odkaz na webstránku | odkaz na webstránku | kW | V | A | L | IP |  | bar | bar | [9 empty] | mm |  | l/minutu | l/minutu |  |  |  |  | m |  | kg | kg | cm | cm | ks | ks | ks
HAKL BD 6s zásobníkový ohřívač vody | HAKL | HABD6S | 8586018642293 | Elektrický zásobníkový ohřívač vody s termostatickým spínáním a tlakovým provozem, zvislé provedení, příkon 1,5kW. | https://www.haklcz.cz/eshop/hakl-bd-6s-zasobnikovy-ohrivac/p-5432689.xhtml | 3450 | 2851.24 | 21 | 3.355 | zahrnut v MOC | 24 | https://www.haklcz.cz/eshop/hakl-bd-6s-zasobnikovy-ohrivac/p-5432689.xhtml#gallery-1 | https://www.haklcz.cz/eshop/hakl-bd-6s-zasobnikovy-ohrivac/p-5432689.xhtml#gallery-2 | https://www.haklcz.cz/eshop/hakl-bd-6s-zasobnikovy-ohrivac/p-5432689.xhtml#gallery-3 | https://www.haklcz.cz/eshop/hakl-bd-6s-zasobnikovy-ohrivac/p-5432689.xhtml#gallery-4 | https://www.haklcz.cz/eshop/hakl-bd-30v-zasobnikovy-ohrivac/p-5432630.xhtml#gallery-1 | x | https://www.haklcz.cz/obchod_homedir/data/4001/prilohy/ES%20-%20BD%206s.pdf | https://www.haklcz.cz/obchod_homedir/data/4001/prilohy/HAKL_BDs_NO_CZ.pdf | https://www.haklcz.cz/Data/4281/UserFiles/Katalogove_listy/HAKL_BD6_10s_katalog_list_A4_CZ.pdf | https://www.haklcz.cz/Data/4281/UserFiles/Vyhlasenia_o_zhode/BD6S_prohlaseni_o_shode.pdf | https://www.haklcz.cz/Data/4281/UserFiles/Servisne_manualy_a_Cennik_ND/HAKL_BD6_10_15_Nahradne_diely_CZ.pdf | 1.5 | 230 | 10 | 6 | 24 | ano | 6 | 0.2 | Termostatické | ne | ne | ne | ne | ano | ano | ano | ne | 100 | 1/2" vnější | x | x | ano | ano | ano | 3C 1mm² Flexo | cca 1,0 | Bílá | 5.7 | 6.9 | 33,4 x 31,0 x 28,8 | 36,0 x 35,0 x 34,5 | 1 | 1 | 24
HAKL BD 10s zásobníkový ohřívač vody | HAKL | HABD10S | 8586018642309 | Elektrický zásobníkový ohřívač vody s termostatickým spínáním a tlakovým provozem, zvislé provedení, příkon 2kW. | https://www.haklcz.cz/eshop/hakl-bd-10s-zasobnikovy-ohrivac/p-5434418.xhtml | 3660 | 3024.79 | 21 | 3.355 | zahrnut v MOC | 24 | https://www.haklcz.cz/eshop/hakl-bd-10s-zasobnikovy-ohrivac/p-5434418.xhtml#gallery-1 | https://www.haklcz.cz/eshop/hakl-bd-10s-zasobnikovy-ohrivac/p-5434418.xhtml#gallery-2 | https://www.haklcz.cz/eshop/hakl-bd-10s-zasobnikovy-ohrivac/p-5434418.xhtml#gallery-3 | https://www.haklcz.cz/eshop/hakl-bd-10s-zasobnikovy-ohrivac/p-5434418.xhtml#gallery-4 | https://www.haklcz.cz/eshop/hakl-bd-30v-zasobnikovy-ohrivac/p-5432630.xhtml#gallery-1 | x | https://www.haklcz.cz/obchod_homedir/data/4001/prilohy/ES%20-%20BD%2010s.pdf | https://www.haklcz.cz/obchod_homedir/data/4001/prilohy/HAKL_BDs_NO_CZ.pdf | https://www.haklcz.cz/Data/4281/UserFiles/Katalogove_listy/HAKL_BD10s_katalog_list_A4_CZ.pdf | https://www.haklcz.cz/Data/4281/UserFiles/Vyhlasenia_o_zhode/BD10S_BD10V_BD15S_prohlaseni_o_shode.pdf | https://www.haklcz.cz/Data/4281/UserFiles/Servisne_manualy_a_Cennik_ND/HAKL_BD6_10_15_Nahradne_diely_CZ.pdf | 2 | 230 | 10 | 10 | 24 | ano | 6 | 0.2 | Termostatické | ne | ne | ne | ne | ano | ano | ano | ne | 100 | 1/2" vnější | x | x | ano | ano | ano | 3C 1mm² Flexo | cca 1,0 | Bílá | 7.1 | 8.6 | 36,9 x 34,6 x 29,0 | 40,5 x 39,5 x 36,5 | 1 | 1 | 16
HAKL BD 10v zásobníkový ohřívač vody | HAKL | HABD10V | 8586018642323 | Elektrický zásobníkový ohřívač vody s termostatickým spínáním a tlakovým provozem, zvislé provedení, příkon 2kW. | https://www.haklcz.cz/eshop/hakl-bd-10v-zasobnikovy-ohrivac/p-5432691.xhtml | 3770 | 3115.7 | 21 | 3.355 | zahrnut v MOC | 24 | https://www.haklcz.cz/eshop/hakl-bd-10v-zasobnikovy-ohrivac/p-5432691.xhtml#gallery-1 | https://www.haklcz.cz/eshop/hakl-bd-10v-zasobnikovy-ohrivac/p-5432691.xhtml#gallery-2 | https://www.haklcz.cz/eshop/hakl-bd-10v-zasobnikovy-ohrivac/p-5432691.xhtml#gallery-3 | https://www.haklcz.cz/eshop/hakl-bd-10v-zasobnikovy-ohrivac/p-5432691.xhtml#gallery-4 | https://www.haklcz.cz/eshop/hakl-bd-30v-zasobnikovy-ohrivac/p-5432630.xhtml#gallery-1 | x | https://www.haklcz.cz/obchod_homedir/data/4001/prilohy/ES%20-%20BD%2010s.pdf | https://www.haklcz.cz/obchod_homedir/data/4001/prilohy/HAKL_BD10v_NO_CZ.pdf | https://www.haklcz.cz/Data/4281/UserFiles/Katalogove_listy/HAKL_BD10v_katalog_list_A4_CZ.pdf | https://www.haklcz.cz/Data/4281/UserFiles/Vyhlasenia_o_zhode/BD10S_BD10V_BD15S_prohlaseni_o_shode.pdf | https://www.haklcz.cz/Data/4281/UserFiles/Servisne_manualy_a_Cennik_ND/HAKL_BD6_10_15_Nahradne_diely_CZ.pdf | 2 | 230 | 10 | 10 | 24 | ano | 6 | 0.2 | Termostatické | ne | ne | ne | ne | ano | ano | ano | ne | 100 | 1/2" vnější | x | x | ano | ano | ano | 3C 1mm² Flexo | cca 1,0 | Bílá | 7.1 | 8.6 | 36,9 x 34,6 x 29,0 | 40,5 x 39,5 x 36,5 | 1 | 1 | 16
HAKL BD 30v zásobníkový ohřívač vody | HAKL | HABD30V | 8586018641159 | Elektrický zásobníkový ohřívač vody s termostatickým spínáním a tlakovým provozem, zvislé provedení, příkon 2kW. | https://www.haklcz.cz/eshop/hakl-bd-30v-zasobnikovy-ohrivac/p-5432630.xhtml | 4790 | 3958.68 | 21 | 14.905 | zahrnut v MOC | 24 | https://www.haklcz.cz/eshop/hakl-bd-30v-zasobnikovy-ohrivac/p-5432630.xhtml#gallery-1 | https://www.haklcz.cz/eshop/hakl-bd-30v-zasobnikovy-ohrivac/p-5432630.xhtml#gallery-2 | https://www.haklcz.cz/eshop/hakl-bd-30v-zasobnikovy-ohrivac/p-5432630.xhtml#gallery-3 | https://www.haklcz.cz/eshop/hakl-bd-30v-zasobnikovy-ohrivac/p-5432630.xhtml#gallery-4 | https://www.haklcz.cz/eshop/hakl-bd-30v-zasobnikovy-ohrivac/p-5432630.xhtml#gallery-5 | x | https://www.haklcz.cz/obchod_homedir/data/4001/prilohy/ES%20-%20BD%2030.pdf | https://www.haklcz.cz/obchod_homedir/data/4001/prilohy/HAKL_BD_30v_NAVOD_K_OBSLUZE_CZ.pdf | https://www.haklcz.cz/Data/4281/UserFiles/Katalogove_listy/HAKL_BD30v_katalog_list_A4_CZ.pdf | https://www.haklcz.cz/Data/4281/UserFiles/Vyhlasenia_o_zhode/HAKL_BDv_BI_Prohlaseni_o_shode.pdf | https://www.haklcz.cz/Data/4281/UserFiles/Servisne_manualy_a_Cennik_ND/HAKL_BD_Nahradne_diely_CZ.pdf | 2 | 230 | 10 | 30 | X4 | ano | 6 | 0.2 | Termostatické | ne | ne | ne | ne | ano | ano | ano | ne | 100 | 1/2" vnější | x | x | ano | ano | ano | 3C 1,5mm² Flexo | cca 1,0 | Bílo-šedá | 11.2 | 12.5 | 52,0 x 47,5 x 32,5 | 57,0 x 49,0 x 35,0 | 1 | 1 | 12
HAKL BI 80v zásobníkový ohřívač vody, IconicLIne | HAKL | HABI80V | 8586018642071 | Elektrický zásobníkový ohřívač vody s termostatickým spínáním a tlakovým provozem, zvislé provedení, příkon 2kW. | https://www.haklcz.cz/eshop/hakl-bi-80v-zasobnikovy-ohrivac-iconic-line/p-5432655.xhtml | 4390 | 3628.1 | 21 | 14.905 | zahrnut v MOC | 24 | https://www.haklcz.cz/eshop/hakl-bi-80v-zasobnikovy-ohrivac-iconic-line/p-5432655.xhtml#gallery-1 | https://www.haklcz.cz/eshop/hakl-bi-80v-zasobnikovy-ohrivac-iconic-line/p-5432655.xhtml#gallery-2 | https://www.haklcz.cz/eshop/hakl-bi-80v-zasobnikovy-ohrivac-iconic-line/p-5432655.xhtml#gallery-3 |  | https://www.haklcz.cz/eshop/hakl-bi-80v-zasobnikovy-ohrivac-iconic-line/p-5432655.xhtml#gallery-4 | x | https://www.haklcz.cz/obchod_homedir/data/4001/prilohy/ES%20-%20BI%2080v.pdf | https://www.haklcz.cz/obchod_homedir/data/4001/prilohy/HAKL_BI_80_NAVOD_NA_OBSLUHU_CZ.pdf | https://www.haklcz.cz/Data/4281/UserFiles/Katalogove_listy/HAKL_BI80v_katalog_list_A4_CZ.pdf | https://www.haklcz.cz/Data/4281/UserFiles/Vyhlasenia_o_zhode/HAKL_BDv_BI_Prohlaseni_o_shode.pdf | https://www.haklcz.cz/Data/4281/UserFiles/Servisne_manualy_a_Cennik_ND/HAKL_BD_Nahradne_diely_CZ.pdf | 2 | 230 | 10 | 80 | X4 | ano | 6 | 0.2 | Termostatické | ne | ne | ne | ne | ano | ano | ano | ano | 100 | 1/2" vnější | x | x | ano | ne | x | x | x | Bílo-šedá | 21.6 | 24 | 70,0 x 46,0 x 47,0 | 77,0 x 48,0 x 49,0 | 1 | 1 | 8
HAKL BG 50v 2 kW zásobníkový ohřívač vody | HAKL | HABG50V | 8586018648783 | Elektrický zásobníkový ohřívač vody s termostatickým spínáním a tlakovým provozem, zvislé provedení, příkon 2kW. | https://www.haklcz.cz/eshop/hakl-bg-50v-zasobnikovy-ohrivac/p-5880698.xhtml | 4990 | 4123.97 | 21 | 14.905 | zahrnut v MOC | 24 | https://www.haklcz.cz/eshop/hakl-bg-50v-zasobnikovy-ohrivac/p-5880698.xhtml#gallery-1 | https://www.haklcz.cz/eshop/hakl-bg-50v-zasobnikovy-ohrivac/p-5880698.xhtml#gallery-2 | https://www.haklcz.cz/eshop/hakl-bg-50v-zasobnikovy-ohrivac/p-5880698.xhtml#gallery-3 | x | https://www.haklcz.cz/eshop/hakl-bg-50v-zasobnikovy-ohrivac/p-5880698.xhtml#gallery-4 | x | https://www.haklcz.cz/obchod_homedir/data/4001/prilohy/HAKL_BG50v_energeticky_stitok.pdf | https://www.haklcz.cz/obchod_homedir/data/4001/prilohy/HAKL_BGv_NAVOD_NA_OBSLUHU_CZ.pdf | https://www.haklcz.cz/obchod_homedir/data/4001/prilohy/HAKL_BGv_katalog_list_CZ.pdf | https://www.haklcz.cz/Data/4281/UserFiles/Vyhlasenia_o_zhode/HAKL_BG_5-120v_prohlaseni_o_shode.pdf | https://www.haklcz.cz/Data/4281/UserFiles/Servisne_manualy_a_Cennik_ND/HAKL_BG_50-120v_nahradne_diely.pdf | 2 | 230 | 10 | 50 | X4 | ano | 6 | 0.2 | Termostatické | ne | ne | ne | ne | ano | ano | ano | ano | 120 | 1/2" vnější | x | x | ano | ne | x | x | x | Bílo-šedá | 18.8 | 20.6 | 60,5 x 44,0 x 46,0 | 71,0 x 48,0 x 48,0 | 1 | 1 | 8
HAKL BG 80v 2 kW zásobníkový ohřívač vody | HAKL | HABG80V | 8586018648790 | Elektrický zásobníkový ohřívač vody s termostatickým spínáním a tlakovým provozem, zvislé provedení, příkon 2kW. | https://www.haklcz.cz/eshop/hakl-bg-80v-zasobnikovy-ohrivac/p-5880699.xhtml | 5290 | 4371.9 | 21 | 14.905 | zahrnut v MOC | 24 | https://www.haklcz.cz/eshop/hakl-bg-80v-zasobnikovy-ohrivac/p-5880699.xhtml#gallery-1 | https://www.haklcz.cz/eshop/hakl-bg-80v-zasobnikovy-ohrivac/p-5880699.xhtml#gallery-2 | https://www.haklcz.cz/eshop/hakl-bg-80v-zasobnikovy-ohrivac/p-5880699.xhtml#gallery-3 | x | https://www.haklcz.cz/eshop/hakl-bg-80v-zasobnikovy-ohrivac/p-5880699.xhtml#gallery-4 | x | https://www.haklcz.cz/obchod_homedir/data/4001/prilohy/HAKL_BG80v_energeticky_stitok.pdf | https://www.haklcz.cz/obchod_homedir/data/4001/prilohy/HAKL_BGv_NAVOD_NA_OBSLUHU_CZ.pdf | https://www.haklcz.cz/obchod_homedir/data/4001/prilohy/HAKL_BGv_katalog_list_CZ.pdf | https://www.haklcz.cz/Data/4281/UserFiles/Vyhlasenia_o_zhode/HAKL_BG_5-120v_prohlaseni_o_shode.pdf | https://www.haklcz.cz/Data/4281/UserFiles/Servisne_manualy_a_Cennik_ND/HAKL_BG_50-120v_nahradne_diely.pdf | 2 | 230 | 10 | 80 | X4 | ano | 6 | 0.2 | Termostatické | ne | ne | ne | ne | ano | ano | ano | ano | 120 | 1/2" vnější | x | x | ano | ne | x | x | x | Bílo-šedá | 22.8 | 25 | 80,0 x 44,0 x 46,0 | 92,0 x48,0 x 48,0 | 1 | 1 | 8
HAKL BG 100v 2 kW zásobníkový ohřívač vody | HAKL | HABG100V | 8586018648806 | Elektrický zásobníkový ohřívač vody s termostatickým spínáním a tlakovým provozem, zvislé provedení, příkon 2kW. | https://www.haklcz.cz/eshop/hakl-bg-100v-zasobnikovy-ohrivac/p-5880700.xhtml | 6290 | 5198.35 | 21 | 14.905 | zahrnut v MOC | 24 | https://www.haklcz.cz/eshop/hakl-bg-100v-zasobnikovy-ohrivac/p-5880700.xhtml#gallery-1 | https://www.haklcz.cz/eshop/hakl-bg-100v-zasobnikovy-ohrivac/p-5880700.xhtml#gallery-2 | https://www.haklcz.cz/eshop/hakl-bg-100v-zasobnikovy-ohrivac/p-5880700.xhtml#gallery-3 | x | https://www.haklcz.cz/eshop/hakl-bg-100v-zasobnikovy-ohrivac/p-5880700.xhtml#gallery-4 | x | https://www.haklcz.cz/obchod_homedir/data/4001/prilohy/HAKL_BG100v_energeticky_stitok.pdf | https://www.haklcz.cz/obchod_homedir/data/4001/prilohy/HAKL_BGv_NAVOD_NA_OBSLUHU_CZ.pdf | https://www.haklcz.cz/obchod_homedir/data/4001/prilohy/HAKL_BGv_katalog_list_CZ.pdf | https://www.haklcz.cz/Data/4281/UserFiles/Vyhlasenia_o_zhode/HAKL_BG_5-120v_prohlaseni_o_shode.pdf | https://www.haklcz.cz/Data/4281/UserFiles/Servisne_manualy_a_Cennik_ND/HAKL_BG_50-120v_nahradne_diely.pdf | 2 | 230 | 10 | 100 | X4 | ano | 6 | 0.2 | Termostatické | ne | ne | ne | ne | ano | ano | ano | ano | 120 | 1/2" vnější | x | x | ano | ne | x | x | x | Bílo-šedá | 27.4 | 29.6 | 97,0 x 44,0 x 46,0 | 107,5 x 48,0 x 48,0 | 1 | 1 | 8
HAKL BG 50v 3 kW turbo zásobníkový ohřívač vody | HAKL | HABG50V3 | 8586018649490 | Elektrický zásobníkový ohřívač vody s termostatickým spínáním a tlakovým provozem, zvislé provedení, příkon 3kW. | https://www.haklcz.cz/eshop/hakl-bg-50v-3kw-turbo-zasobnikovy-ohrivac/p-6186633.xhtml | 4990 | 4223.97 | 21 | 14.905 | zahrnut v MOC | 24 | https://www.haklcz.cz/eshop/hakl-bg-50v-3kw-turbo-zasobnikovy-ohrivac/p-6186633.xhtml#gallery-1 | https://www.haklcz.cz/eshop/hakl-bg-50v-3kw-turbo-zasobnikovy-ohrivac/p-6186633.xhtml#gallery-2 | https://www.haklcz.cz/eshop/hakl-bg-50v-3kw-turbo-zasobnikovy-ohrivac/p-6186633.xhtml#gallery-3 | x | https://www.haklcz.cz/eshop/hakl-bg-50v-3kw-turbo-zasobnikovy-ohrivac/p-6186633.xhtml#gallery-4 | x | https://www.haklcz.cz/obchod_homedir/data/4001/prilohy/HAKL_BG50v_turbo_energeticky_stitok.pdf | https://www.haklcz.cz/Data/4281/UserFiles/Navody_na_monta_a_obsluhu/HAKL_BGv_TURBO_NAVOD_NA_OBSLUHU_CZ.pdf | https://www.haklcz.cz/obchod_homedir/data/4001/prilohy/HAKL_BGv3_katalog_list_A4_CZ.pdf | https://www.haklcz.cz/Data/4281/UserFiles/Vyhlasenia_o_zhode/HAKL_BG50-120v3_Prohlaseni_o_shode.pdf | https://www.haklcz.cz/Data/4281/UserFiles/Servisne_manualy_a_Cennik_ND/HAKL_BG_50-120v_nahradne_dielyturbo.pdf | 2 | 230 | 10 | 50 | X4 | ano | 6 | 0.2 | Termostatické | ne | ne | ne | ne | ano | ano | ano | ano | 120 | 1/2" vnější | x | x | ano | ne | x | x | x | Bílo-šedá | 18.8 | 20.6 | 60,5 x 44,0 x 46,0 | 71,0 x 48,0 x 48,0 | 1 | 1 | 8
HAKL BG 80v 3 kW turbo zásobníkový ohřívač vody | HAKL | HABG80V3 | 8586018649506 | Elektrický zásobníkový ohřívač vody s termostatickým spínáním a tlakovým provozem, zvislé provedení, příkon 3kW. | https://www.haklcz.cz/eshop/hakl-bg-80v-3kw-turbo-zasobnikovy-ohrivac/p-6186634.xhtml | 5411 | 4471.9 | 21 | 14.905 | zahrnut v MOC | 24 | https://www.haklcz.cz/eshop/hakl-bg-80v-3kw-turbo-zasobnikovy-ohrivac/p-6186634.xhtml#gallery-1 | https://www.haklcz.cz/eshop/hakl-bg-80v-3kw-turbo-zasobnikovy-ohrivac/p-6186634.xhtml#gallery-2 | https://www.haklcz.cz/eshop/hakl-bg-80v-3kw-turbo-zasobnikovy-ohrivac/p-6186634.xhtml#gallery-3 | x | https://www.haklcz.cz/eshop/hakl-bg-80v-3kw-turbo-zasobnikovy-ohrivac/p-6186634.xhtml#gallery-4 | x | https://www.haklcz.cz/obchod_homedir/data/4001/prilohy/HAKL_BG80v_turbo_energeticky_stitok.pdf | https://www.haklcz.cz/Data/4281/UserFiles/Navody_na_monta_a_obsluhu/HAKL_BGv_TURBO_NAVOD_NA_OBSLUHU_CZ.pdf | https://www.haklcz.cz/obchod_homedir/data/4001/prilohy/HAKL_BGv3_katalog_list_A4_CZ.pdf | https://www.haklcz.cz/Data/4281/UserFiles/Vyhlasenia_o_zhode/HAKL_BG50-120v3_Prohlaseni_o_shode.pdf | https://www.haklcz.cz/Data/4281/UserFiles/Servisne_manualy_a_Cennik_ND/HAKL_BG_50-120v_nahradne_dielyturbo.pdf | 2 | 230 | 10 | 80 | X4 | ano | 6 | 0.2 | Termostatické | ne | ne | ne | ne | ano | ano | ano | ano | 120 | 1/2" vnější | x | x | ano | ne | x | x | x | Bílo-šedá | 22.8 | 25 | 80,0 x 44,0 x 46,0 | 92,0 x48,0 x 48,0 | 1 | 1 | 8
HAKL BG 100v 3 kW turbo zásobníkový ohřívač vody | HAKL | HABG100V3 | 8586018649513 | Elektrický zásobníkový ohřívač vody s termostatickým spínáním a tlakovým provozem, zvislé provedení, příkon 3kW. | https://www.haklcz.cz/eshop/hakl-bg-100v-3kw-turbo-zasobnikovy-ohrivac/p-6186631.xhtml | 6411 | 5298.35 | 21 | 14.905 | zahrnut v MOC | 24 | https://www.haklcz.cz/eshop/hakl-bg-100v-3kw-turbo-zasobnikovy-ohrivac/p-6186631.xhtml#gallery-1 | https://www.haklcz.cz/eshop/hakl-bg-100v-3kw-turbo-zasobnikovy-ohrivac/p-6186631.xhtml#gallery-2 | https://www.haklcz.cz/eshop/hakl-bg-100v-3kw-turbo-zasobnikovy-ohrivac/p-6186631.xhtml#gallery-3 | x | https://www.haklcz.cz/eshop/hakl-bg-100v-3kw-turbo-zasobnikovy-ohrivac/p-6186631.xhtml#gallery-4 | x | https://www.haklcz.cz/obchod_homedir/data/4001/prilohy/HAKL_BG100v_turbo_energeticky_stitok.pdf | https://www.haklcz.cz/Data/4281/UserFiles/Navody_na_monta_a_obsluhu/HAKL_BGv_TURBO_NAVOD_NA_OBSLUHU_CZ.pdf | https://www.haklcz.cz/obchod_homedir/data/4001/prilohy/HAKL_BGv3_katalog_list_A4_CZ.pdf | https://www.haklcz.cz/Data/4281/UserFiles/Vyhlasenia_o_zhode/HAKL_BG50-120v3_Prohlaseni_o_shode.pdf | https://www.haklcz.cz/Data/4281/UserFiles/Servisne_manualy_a_Cennik_ND/HAKL_BG_50-120v_nahradne_dielyturbo.pdf | 2 | 230 | 10 | 100 | X4 | ano | 6 | 0.2 | Termostatické | ne | ne | ne | ne | ano | ano | ano | ano | 120 | 1/2" vnější | x | x | ano | ne | x | x | x | Bílo-šedá | 27.4 | 29.6 | 97,0 x 44,0 x 46,0 | 107,5 x 48,0 x 48,0 | 1 | 1 | 8
NOVÝ VÝROBEK

## Vodovodní baterie
Fakturační název | Dodávatel | Dodávatelský kód | EAN kód | Krátky popis výrobku | Podrobní popis výrobku | MOC s DPH (CENNÍK) | MOC bez DPH (CENNÍK) | DPH | Recyklační poplatek za elektro odpad | Recyklační poplatek za obal. materál | Záruční doba | Obrázek 1 | Okotovaný obrázek | Návod k obsluze | Délka ramínka | Délka sprchové hadice | Hmotnost brutto | Hmotnost netto | Rozměry krabice (v x š x h) | Množství v krabici | Množství v kartónu | Množství na paletě
|  |  | EAN13, EAN8 |  | odkaz na webstránku | Kč | Kč | % | Kč | Kč | měsíců | odkaz na webstránku | odkaz na webstránku | odkaz na webstránku | cm | cm | kg | kg | cm | ks | ks | ks
Dřezová nástěnná klas. bat.,12cm | HAKL | HABAT001 | 8586018640336 | Vodovodní beztlaková nástěnná dřezová klasická baterie HAKL, výtokové ramínko 12 cm | https://www.haklcz.cz/eshop/drezova-nastenna-klas-bat-hakl-12-cm/p-5437913.xhtml | 1145 | 946.28 | 21 | Ne | zahrnut v MOC | 24 | https://www.haklcz.cz/eshop/drezova-nastenna-klas-bat-hakl-12-cm/p-5437913.xhtml#gallery-1 | https://www.haklcz.cz/eshop/drezova-nastenna-klas-bat-hakl-12-cm/p-5437913.xhtml#gallery-2 | https://www.haklcz.cz/Data/4281/UserFiles/Navody_na_monta_a_obsluhu/HAKL_Navod_k_montazi_baterie_CZ.pdf | 12 | x | 0.89 | 0.75 | 7,2 x 14,5 x 36 | 1 | x | x
Dřezová nástěnná klas. bat.,20cm | HAKL | HABAT002 | 8586018640343 | Vodovodní beztlaková nástěnná dřezová klasická baterie HAKL, výtokové ramínko 20 cm | https://www.haklcz.cz/eshop/drezova-nastenna-klas-bat-hakl-20-cm/p-5437909.xhtml | 1145 | 946.28 | 21 | Ne | zahrnut v MOC | 24 | https://www.haklcz.cz/eshop/drezova-nastenna-klas-bat-hakl-20-cm/p-5437909.xhtml#gallery-1 | https://www.haklcz.cz/eshop/drezova-nastenna-klas-bat-hakl-20-cm/p-5437909.xhtml#gallery-2 | https://www.haklcz.cz/Data/4281/UserFiles/Navody_na_monta_a_obsluhu/HAKL_Navod_k_montazi_baterie_CZ.pdf | 20 | x | 0.9 | 0.76 | 7,2 x 14,5 x 36 | 1 | x | x
Dřezová nástěnná klas. bat.,30cm | HAKL | HABAT003 | 8586018640350 | Vodovodní beztlaková nástěnná dřezová klasická baterie HAKL, výtokové ramínko 30 cm | https://www.haklcz.cz/eshop/drezova-nastenna-klas-bat-hakl-30-cm/p-5437914.xhtml | 1145 | 946.28 | 21 | Ne | zahrnut v MOC | 24 | https://www.haklcz.cz/eshop/drezova-nastenna-klas-bat-hakl-30-cm/p-5437914.xhtml#gallery-1 | https://www.haklcz.cz/eshop/drezova-nastenna-klas-bat-hakl-30-cm/p-5437914.xhtml#gallery-2 | https://www.haklcz.cz/Data/4281/UserFiles/Navody_na_monta_a_obsluhu/HAKL_Navod_k_montazi_baterie_CZ.pdf | 30 | x | 0.95 | 0.81 | 7,2 x 14,5 x 36 | 1 | x | x
Vanová nástěnná klas. bat.,18/150 cm | HAKL | HABAT008 | 8586018640404 | Vodovodní beztlaková nástěnná vanová klasická baterie HAKL, výtokové ramínko 18 cm a sprchová hadice 150 cm. | https://www.haklcz.cz/eshop/vanova-nastenna-klas-bat-hakl-18-150-cm/p-5437916.xhtml | 1670 | 1380.2 | 21 | Ne | zahrnut v MOC | 24 | https://www.haklcz.cz/eshop/vanova-nastenna-klas-bat-hakl-18-150-cm/p-5437916.xhtml#gallery-1 | https://www.haklcz.cz/eshop/vanova-nastenna-klas-bat-hakl-18-150-cm/p-5437916.xhtml#gallery-2 | https://www.haklcz.cz/Data/4281/UserFiles/Navody_na_monta_a_obsluhu/HAKL_Navod_k_montazi_baterie_CZ.pdf | 18 | 150 | 1.47 | 1.23 | 7,2 x 14,5 x 36 | 1 | x | x
Sprchová nástěnná klas. bat.150 cm | HAKL | HABAT013 | 8586018640459 | Vodovodní beztlaková nástěnná sprchová klasická baterie HAKL, sprchová hadice 150 cm. | https://www.haklcz.cz/eshop/sprchova-nastenna-klas-bat-hakl-150-cm/p-5437911.xhtml | 1460 | 1206.61 | 21 | Ne | zahrnut v MOC | 24 | https://www.haklcz.cz/eshop/sprchova-nastenna-klas-bat-hakl-150-cm/p-5437911.xhtml#gallery-1 | https://www.haklcz.cz/eshop/sprchova-nastenna-klas-bat-hakl-150-cm/p-5437911.xhtml#gallery-2 | https://www.haklcz.cz/Data/4281/UserFiles/Navody_na_monta_a_obsluhu/HAKL_Navod_k_montazi_baterie_CZ.pdf | x | x | 1.09 | 0.97 | 7,2 x 14,5 x 36 | 1 | x | x
Stojanková klas. bat.,16 cm | HAKL | HABAT015 | 8586018640473 | Vodovodní beztlaková stojánková klasická baterie HAKL, výtokové ramínko 16 cm. | https://www.haklcz.cz/eshop/stojankova-klas-bat-hakl-16-cm/p-5437915.xhtml | 1460 | 1206.61 | 21 | Ne | zahrnut v MOC | 24 | https://www.haklcz.cz/eshop/stojankova-klas-bat-hakl-16-cm/p-5437915.xhtml#gallery-1 | https://www.haklcz.cz/eshop/stojankova-klas-bat-hakl-16-cm/p-5437915.xhtml#gallery-2 | https://www.haklcz.cz/Data/4281/UserFiles/Navody_na_monta_a_obsluhu/HAKL_Navod_k_montazi_baterie_CZ.pdf | 16 | x | 1.18 | 1.04 | 7,2 x 14,5 x 36 | 1 | x | x
Stojánková klas. bat.,22 cm | HAKL | HABAT016 | 8586018640480 | Vodovodní beztlaková stojánková klasická baterie HAKL, výtokové ramínko 22 cm. | https://www.haklcz.cz/eshop/stojankova-klas-bat-hakl-22-cm/p-5437912.xhtml | 1460 | 1206.61 | 21 | Ne | zahrnut v MOC | 24 | https://www.haklcz.cz/eshop/stojankova-klas-bat-hakl-22-cm/p-5437912.xhtml#gallery-1 | https://www.haklcz.cz/eshop/stojankova-klas-bat-hakl-22-cm/p-5437912.xhtml#gallery-2 | https://www.haklcz.cz/Data/4281/UserFiles/Navody_na_monta_a_obsluhu/HAKL_Navod_k_montazi_baterie_CZ.pdf | 22 | x | 1.19 | 1.05 | 7,2 x 14,5 x 36 | 1 | x | x
Dřezová nástěnná pák. bat.,15 cm | HAKL | HABAT019 | 8586018640510 | Vodovodní beztlaková nástěnná dřezová páková baterie HAKL, výtokové ramínko 15 cm. | https://www.haklcz.cz/eshop/drezova-nastenna-pak-bat-hakl-15-cm/p-5437926.xhtml | 1880 | 1553.72 | 21 | Ne | zahrnut v MOC | 24 | https://www.haklcz.cz/eshop/drezova-nastenna-pak-bat-hakl-15-cm/p-5437926.xhtml#gallery-1 | https://www.haklcz.cz/eshop/drezova-nastenna-pak-bat-hakl-15-cm/p-5437926.xhtml#gallery-2 | https://www.haklcz.cz/Data/4281/UserFiles/Navody_na_monta_a_obsluhu/HAKL_Navod_k_montazi_baterie_CZ.pdf | 15 | x | 1.18 | 1.04 | 7,2 x 14,5 x 36 | 1 | x | x
Dřezová nástěnná pák. bat.,18 cm | HAKL | HABAT020 | 8586018640527 | Vodovodní beztlaková nástěnná dřezová páková baterie HAKL, výtokové ramínko 18 cm. | https://www.haklcz.cz/eshop/drezova-nastenna-pak-bat-hakl-18-cm/p-5437922.xhtml | 1880 | 1553.72 | 21 | Ne | zahrnut v MOC | 24 | https://www.haklcz.cz/eshop/drezova-nastenna-pak-bat-hakl-18-cm/p-5437922.xhtml#gallery-1 | https://www.haklcz.cz/eshop/drezova-nastenna-pak-bat-hakl-18-cm/p-5437922.xhtml#gallery-2 | https://www.haklcz.cz/Data/4281/UserFiles/Navody_na_monta_a_obsluhu/HAKL_Navod_k_montazi_baterie_CZ.pdf | 18 | x | 1.22 | 1.08 | 7,2 x 14,5 x 36 | 1 | x | x
Dřezová nástěnná pák. bat.,30 cm | HAKL | HABAT021 | 8586018640534 | Vodovodní beztlaková nástěnná dřezová páková baterie HAKL, výtokové ramínko 30 cm. | https://www.haklcz.cz/eshop/drezova-nastenna-pak-bat-hakl-30-cm/p-5437927.xhtml | 1880 | 1553.72 | 21 | Ne | zahrnut v MOC | 24 | https://www.haklcz.cz/eshop/drezova-nastenna-pak-bat-hakl-30-cm/p-5437927.xhtml#gallery-1 | https://www.haklcz.cz/eshop/drezova-nastenna-pak-bat-hakl-30-cm/p-5437927.xhtml#gallery-2 | https://www.haklcz.cz/Data/4281/UserFiles/Navody_na_monta_a_obsluhu/HAKL_Navod_k_montazi_baterie_CZ.pdf | 30 | x | 1.29 | 1.15 | 7,2 x 14,5 x 36 | 1 | x | x
Vanová nástěnná pák. bat.,18/150 cm | HAKL | HABAT026 | 8586018640589 | Vodovodní beztlaková nástěnná vanová páková baterie HAKL, výtokové ramínko 18 cm a sprchová hadice 150 cm. | https://www.haklcz.cz/eshop/vanova-nastenna-pak-bat-hakl-18-150-cm/p-5437928.xhtml | 2300 | 1900.83 | 21 | Ne | zahrnut v MOC | 24 | https://www.haklcz.cz/eshop/vanova-nastenna-pak-bat-hakl-18-150-cm/p-5437928.xhtml#gallery-1 | https://www.haklcz.cz/eshop/vanova-nastenna-pak-bat-hakl-18-150-cm/p-5437928.xhtml#gallery-2 | https://www.haklcz.cz/Data/4281/UserFiles/Navody_na_monta_a_obsluhu/HAKL_Navod_k_montazi_baterie_CZ.pdf | 18 | 150 | 1.76 | 1.52 | 7,2 x 14,5 x 36 | 1 | x | x
Sprchová nástěnná pák. bat.,150 cm | HAKL | HABAT031 | 8586018640633 | Vodovodní beztlaková nástěnná sprchová páková baterie HAKL, sprchová hadice 150 cm. | https://www.haklcz.cz/eshop/vanova-nastenna-pak-bat-hakl-15-200-cm/p-5437930.xhtml | 1985 | 1640.5 | 21 | Ne | zahrnut v MOC | 24 | https://www.haklcz.cz/eshop/sprchova-nastenna-pak-bat-hakl-150-cm/p-5437924.xhtml#gallery-1 | https://www.haklcz.cz/eshop/sprchova-nastenna-pak-bat-hakl-150-cm/p-5437924.xhtml#gallery-2 | https://www.haklcz.cz/Data/4281/UserFiles/Navody_na_monta_a_obsluhu/HAKL_Navod_k_montazi_baterie_CZ.pdf | x | 150 | 1.41 | 1.29 | 7,2 x 14,5 x 36 | 1 | x | x
Stojanková pák. bat., 16 cm | HAKL | HABAT033 | 8586018640657 | Vodovodní beztlaková stojánková páková baterie HAKL, výtokové ramínko 16 cm. | https://www.haklcz.cz/eshop/stojankova-pak-bat-hakl-16-cm/p-5437925.xhtml | 2300 | 1900.83 | 21 | Ne | zahrnut v MOC | 24 | https://www.haklcz.cz/eshop/stojankova-pak-bat-hakl-16-cm/p-5437925.xhtml#gallery-1 | https://www.haklcz.cz/eshop/stojankova-pak-bat-hakl-16-cm/p-5437925.xhtml#gallery-2 | https://www.haklcz.cz/Data/4281/UserFiles/Navody_na_monta_a_obsluhu/HAKL_Navod_k_montazi_baterie_CZ.pdf | 16 | x | 1.5 | 1.36 | 7,2 x 14,5 x 36 | 1 | x | x
Stojanková pák. bat., 30 cm | HAKL | HABAT034 | 8586018640664 | Vodovodní beztlaková stojánková páková baterie HAKL, výtokové ramínko 30 cm. | https://www.haklcz.cz/eshop/stojankova-pak-bat-hakl-30-cm/p-5437983.xhtml | 2405 | 1987.6 | 21 | Ne | zahrnut v MOC | 24 | https://www.haklcz.cz/eshop/stojankova-pak-bat-hakl-30-cm/p-5437983.xhtml#gallery-1 | https://www.haklcz.cz/eshop/stojankova-pak-bat-hakl-30-cm/p-5437983.xhtml#gallery-2 | https://www.haklcz.cz/Data/4281/UserFiles/Navody_na_monta_a_obsluhu/HAKL_Navod_k_montazi_baterie_CZ.pdf | 30 | x | 1.54 | 1.4 | 7,2 x 14,5 x 36 | 1 | x | x
Zásobníková dřezová nástěnná klas. bat.,SLIM, 20cm | HAKL | HABAT005 | 8586018640374 | Zásobníková dřezová nástěnná klasická baterie SLIM, výtokové ramínko 20 cm. | https://www.haklcz.cz/eshop/zasobnikova-drezova-nastenna-klas-bat-slim-20-cm/p-5702226.xhtml | 1290 | 1066.1 | 21 | Ne | zahrnut v MOC | 24 | https://www.haklcz.cz/eshop/zasobnikova-drezova-nastenna-klas-bat-slim-20-cm/p-5702226.xhtml#gallery-1 | https://www.haklcz.cz/eshop/zasobnikova-drezova-nastenna-klas-bat-slim-20-cm/p-5702226.xhtml#gallery-2 | https://www.haklcz.cz/Data/4281/UserFiles/Navody_na_monta_a_obsluhu/HAKL_Navod_k_montazi_baterie_CZ.pdf | 20 | x | 1.01 | 0.86 | 7,2 x 14,5 x 36 | 1 | x | x
Zásobníková dřezová nástěnná klas. bat., SLIM, 30cm | HAKL | HABAT006 | 8586018640381 | Zásobníková dřezová nástěnná klasická baterie SLIM, výtokové ramínko 30 cm. | https://www.haklcz.cz/eshop/zasobnikova-drezova-nastenna-klas-bat-slim-30-cm/p-5702227.xhtml | 1290 | 1066.1 | 21 | Ne | zahrnut v MOC | 24 | https://www.haklcz.cz/eshop/zasobnikova-drezova-nastenna-klas-bat-slim-30-cm/p-5702227.xhtml#gallery-1 | https://www.haklcz.cz/eshop/zasobnikova-drezova-nastenna-klas-bat-slim-30-cm/p-5702227.xhtml#gallery-2 | https://www.haklcz.cz/Data/4281/UserFiles/Navody_na_monta_a_obsluhu/HAKL_Navod_k_montazi_baterie_CZ.pdf | 30 | x | 1.06 | 0.91 | 7,2 x 14,5 x 36 | 1 | x | x
Zásobníková stojanková klas. bat., SLIM, 16 cm | HAKL | HABAT017 | 8586018640497 | Zásobníková stojánková klasická baterie SLIM, výtokové ramínko 16 cm. | https://www.haklcz.cz/eshop/zasobnikova-stojankova-klas-bat-slim-16-cm/p-5702228.xhtml | 1350 | 1115.7 | 21 | Ne | zahrnut v MOC | 24 | https://www.haklcz.cz/eshop/zasobnikova-stojankova-klas-bat-slim-16-cm/p-5702228.xhtml#gallery-1 | https://www.haklcz.cz/eshop/zasobnikova-stojankova-klas-bat-slim-16-cm/p-5702228.xhtml#gallery-2 | https://www.haklcz.cz/Data/4281/UserFiles/Navody_na_monta_a_obsluhu/HAKL_Navod_k_montazi_baterie_CZ.pdf | 16 | x | 1.5 | 1.36 | 7,2 x 14,5 x 36 | 1 | x | x
Zásobníková stojanková klas. bat., SLIM, 22 cm | HAKL | HABAT018 | 8586018640503 | Zásobníková stojánková klasická baterie SLIM, výtokové ramínko 22 cm. | https://www.haklcz.cz/eshop/zasobnikova-stojankova-klas-bat-slim-22-cm/p-5702229.xhtml | 1350 | 1115.7 | 21 | Ne | zahrnut v MOC | 24 | https://www.haklcz.cz/eshop/zasobnikova-stojankova-klas-bat-slim-22-cm/p-5702229.xhtml#gallery-1 | https://www.haklcz.cz/eshop/zasobnikova-stojankova-klas-bat-slim-22-cm/p-5702229.xhtml#gallery-2 | https://www.haklcz.cz/Data/4281/UserFiles/Navody_na_monta_a_obsluhu/HAKL_Navod_k_montazi_baterie_CZ.pdf | 22 | x | 1.54 | 1.4 | 7,2 x 14,5 x 36 | 1 | x | x
Zásobníková dřezová nástěnná pák. bat.,SLIM, 18 cm, | HAKL | HABAT023 | 8586018640558 | Zásobníková dřezová nástěnná páková baterie SLIM, výtokové ramínko 18 cm. | https://www.haklcz.cz/eshop/zasobnikova-drezova-nastenna-pak-bat-slim-18-cm/p-5702230.xhtml | 1690 | 1396.7 | 21 | Ne | zahrnut v MOC | 24 | https://www.haklcz.cz/eshop/zasobnikova-drezova-nastenna-pak-bat-slim-18-cm/p-5702230.xhtml#gallery-1 | https://www.haklcz.cz/eshop/zasobnikova-drezova-nastenna-pak-bat-slim-18-cm/p-5702230.xhtml#gallery-2 | https://www.haklcz.cz/Data/4281/UserFiles/Navody_na_monta_a_obsluhu/HAKL_Navod_k_montazi_baterie_CZ.pdf | 18 | x | 1.32 | 1.18 | 7,2 x 14,5 x 36 | 1 | x | x
Zásobníková dřezová nástěnná pák. bat., SLIM, 30 cm | HAKL | HABAT024 | 8586018640565 | Zásobníková dřezová nástěnná páková baterie SLIM, výtokové ramínko 30 cm. | https://www.haklcz.cz/eshop/zasobnikova-drezova-nastenna-pak-bat-slim-30-cm/p-5702231.xhtml | 1690 | 1396.7 | 21 | Ne | zahrnut v MOC | 24 | https://www.haklcz.cz/eshop/zasobnikova-drezova-nastenna-pak-bat-slim-30-cm/p-5702231.xhtml#gallery-1 | https://www.haklcz.cz/eshop/zasobnikova-drezova-nastenna-pak-bat-slim-30-cm/p-5702231.xhtml#gallery-2 | https://www.haklcz.cz/Data/4281/UserFiles/Navody_na_monta_a_obsluhu/HAKL_Navod_k_montazi_baterie_CZ.pdf | 30 | x | 1.39 | 1.25 | 7,2 x 14,5 x 36 | 1 | x | x
Zásobníková stojanková pák. bat., SLIM, 16 cm | HAKL | HABAT035 | 8586018640671 | Zásobníková stojánková páková baterie SLIM, výtokové ramínko 16 cm. | https://www.haklcz.cz/eshop/zasobnikova-stojankova-pak-bat-slim-16-cm/p-5702232.xhtml | 1990 | 1644.6 | 21 | Ne | zahrnut v MOC | 24 | https://www.haklcz.cz/eshop/zasobnikova-stojankova-pak-bat-slim-16-cm/p-5702232.xhtml#gallery-1 | https://www.haklcz.cz/eshop/zasobnikova-stojankova-pak-bat-slim-16-cm/p-5702232.xhtml#gallery-2 | https://www.haklcz.cz/Data/4281/UserFiles/Navody_na_monta_a_obsluhu/HAKL_Navod_k_montazi_baterie_CZ.pdf | 16 | x | 1.5 | 1.36 | 7,2 x 14,5 x 36 | 1 | x | x
Zásobníková stojanková pák. bat., SLIM, 30 cm | HAKL | HABAT036 | 8586018640688 | Zásobníková stojánková páková baterie SLIM, výtokové ramínko 30 cm. | https://www.haklcz.cz/eshop/zasobnikova-stojankova-pak-bat-slim-30-cm/p-5702233.xhtml | 2150 | 1776.9 | 21 | Ne | zahrnut v MOC | 24 | https://www.haklcz.cz/eshop/zasobnikova-stojankova-pak-bat-slim-30-cm/p-5702233.xhtml#gallery-1 | https://www.haklcz.cz/eshop/zasobnikova-stojankova-pak-bat-slim-30-cm/p-5702233.xhtml#gallery-2 | https://www.haklcz.cz/Data/4281/UserFiles/Navody_na_monta_a_obsluhu/HAKL_Navod_k_montazi_baterie_CZ.pdf | 30 | x | 1.54 | 1.4 | 7,2 x 14,5 x 36 | 1 | x | x

## Topné kabely
Fakturační název | Dodávatel | Dodávatelský kód | EAN kód | Krátky popis výrobku | Podrobní popis výrobku | MOC s DPH (CENÍK) | MOC bez DPH (CENÍK) | DPH | Recyklační popletok za elektro odpad | Recyklační poplatek za obal. materál | Záruční doba | Obrázek 1 | Obrázek 2 | Obrázek 3 | Energetický štítek | Návod k obsluze | Katalogový list | Prohlášení o shodě | Příkon | Napětí | Jištění | Proud | Příkon na m2 | Stupeň krytí | Plocha rohože | Délka kabelu | Šířka pásu | Délka přívodního kabelu | Počet topných vodičů v kabelu | Počet připojovacích kabelů | Přímý ohřev | Akumulační ohřev | Ochrana proti vlhkosti | Hmotnost brutto | Hmotnost netto | Rozměry krabice (v x š x h) | Množství v krabici | Množství v kartónu | Množství na paletě
|  |  | EAN13, EAN8 |  | odkaz na webstránku | Kč | Kč | % | Kč | Kč | měsíců | odkaz na webstránku | odkaz na webstránku | odkaz na webstránku | odkaz na webstránku | odkaz na webstránku | odkaz na webstránku | odkaz na webstránku | W | V | A | A | W/m2 | IP | m2 | m | m | m | ks | ks |  |  |  | kg | kg | cm | ks | ks | ks
HAKL TC 10/ 130W kabel | HAKL | HATC10130 | 8586018641258 | Elektrické podlahové vykurovacie káble s dvomi prívodmi. | https://www.haklcz.cz/eshop/hakl-tc-10-130-w-kabel/p-5432635.xhtml | 940 | 776.86 | 21 | ne | zahrnut v MOC | 24 | https://www.haklcz.cz/eshop/hakl-tc-10-130-w-kabel/p-5432635.xhtml#gallery-1 | https://www.haklcz.cz/eshop/hakl-tc-10-130-w-kabel/p-5432635.xhtml#gallery-2 | x | Výrobek není kategorizován v legislativě o Energetické spotřebě ES 812/2013. | https://www.haklcz.cz/obchod_homedir/data/4001/prilohy/HAKL_TC_10_NAVOD_K_OBSLUZE_CZ.pdf | https://www.haklcz.cz/Data/4281/UserFiles/Katalogove_listy/HAKL_TC10_katalog_list_A4_CZ.pdf | https://www.haklcz.cz/Data/4281/UserFiles/Vyhlasenia_o_zhode/TC10_prohlaseni_o_shode.pdf | 130 | 230 | 6 | 0.57 | 80 - 200 | 67 | x | 13 | x | 3 | 1 | 2 ks | ano | ano | ano | 0.8 | 0.76 | 3,5 x 25,0 x 25,0 | 1 | x | x
HAKL TC 10/ 190W kabel | HAKL | HATC10190 | 8586018641265 | Elektrické podlahové vykurovacie káble s dvomi prívodmi. | https://www.haklcz.cz/eshop/hakl-tc-10-190-w-kabel/p-5432636.xhtml | 1098 | 907.44 | 21 | ne | zahrnut v MOC | 24 | https://www.haklcz.cz/eshop/hakl-tc-10-190-w-kabel/p-5432636.xhtml#gallery-1 | https://www.haklcz.cz/eshop/hakl-tc-10-190-w-kabel/p-5432636.xhtml#gallery-2 | x | Výrobek není kategorizován v legislativě o Energetické spotřebě ES 812/2013. | https://www.haklcz.cz/obchod_homedir/data/4001/prilohy/HAKL_TC_10_NAVOD_K_OBSLUZE_CZ.pdf | https://www.haklcz.cz/Data/4281/UserFiles/Katalogove_listy/HAKL_TC10_katalog_list_A4_CZ.pdf | https://www.haklcz.cz/Data/4281/UserFiles/Vyhlasenia_o_zhode/TC10_prohlaseni_o_shode.pdf | 190 | 230 | 6 | 0.83 | 80 - 200 | 67 | x | 19 | x | 3 | 1 | 2 ks | ano | ano | ano | 0.96 | 0.92 | 3,5 x 26,0 x 26,0 | 1 | x | x
HAKL TC 10/ 270W kabel | HAKL | HATC10270 | 8586018641272 | Elektrické podlahové vykurovacie káble s dvomi prívodmi. | https://www.haklcz.cz/eshop/hakl-tc-10-270-w-kabel/p-5432637.xhtml | 1253 | 1035.54 | 21 | ne | zahrnut v MOC | 24 | https://www.haklcz.cz/eshop/hakl-tc-10-270-w-kabel/p-5432637.xhtml#gallery-1 | https://www.haklcz.cz/eshop/hakl-tc-10-270-w-kabel/p-5432637.xhtml#gallery-2 | x | Výrobek není kategorizován v legislativě o Energetické spotřebě ES 812/2013. | https://www.haklcz.cz/obchod_homedir/data/4001/prilohy/HAKL_TC_10_NAVOD_K_OBSLUZE_CZ.pdf | https://www.haklcz.cz/Data/4281/UserFiles/Katalogove_listy/HAKL_TC10_katalog_list_A4_CZ.pdf | https://www.haklcz.cz/Data/4281/UserFiles/Vyhlasenia_o_zhode/TC10_prohlaseni_o_shode.pdf | 270 | 230 | 6 | 1.17 | 80 - 200 | 67 | x | 27 | x | 3 | 1 | 2 ks | ano | ano | ano | 1.18 | 1.14 | 3,5 x 27,0 x 27,0 | 1 | x | x
HAKL TC 10/ 350W kabel | HAKL | HATC10350 | 8586018641289 | Elektrické podlahové vykurovacie káble s dvomi prívodmi. | https://www.haklcz.cz/eshop/hakl-tc-10-350-w-kabel/p-5432638.xhtml | 1358 | 1122.31 | 21 | ne | zahrnut v MOC | 24 | https://www.haklcz.cz/eshop/hakl-tc-10-350-w-kabel/p-5432638.xhtml#gallery-1 | https://www.haklcz.cz/eshop/hakl-tc-10-350-w-kabel/p-5432638.xhtml#gallery-2 | x | Výrobek není kategorizován v legislativě o Energetické spotřebě ES 812/2013. | https://www.haklcz.cz/obchod_homedir/data/4001/prilohy/HAKL_TC_10_NAVOD_K_OBSLUZE_CZ.pdf | https://www.haklcz.cz/Data/4281/UserFiles/Katalogove_listy/HAKL_TC10_katalog_list_A4_CZ.pdf | https://www.haklcz.cz/Data/4281/UserFiles/Vyhlasenia_o_zhode/TC10_prohlaseni_o_shode.pdf | 350 | 230 | 6 | 1.52 | 80 - 200 | 67 | x | 35 | x | 3 | 1 | 2 ks | ano | ano | ano | 1.38 | 1.34 | 4,0 x 27,0 x 27,0 | 1 | x | x
HAKL TC 10/ 460W kabel | HAKL | HATC10460 | 8586018641296 | Elektrické podlahové vykurovacie káble s dvomi prívodmi. | https://www.haklcz.cz/eshop/hakl-tc-10-460-w-kabel/p-5432639.xhtml | 1603 | 1324.79 | 21 | ne | zahrnut v MOC | 24 | https://www.haklcz.cz/eshop/hakl-tc-10-460-w-kabel/p-5432639.xhtml#gallery-1 | https://www.haklcz.cz/eshop/hakl-tc-10-460-w-kabel/p-5432639.xhtml#gallery-2 | x | Výrobek není kategorizován v legislativě o Energetické spotřebě ES 812/2013. | https://www.haklcz.cz/obchod_homedir/data/4001/prilohy/HAKL_TC_10_NAVOD_K_OBSLUZE_CZ.pdf | https://www.haklcz.cz/Data/4281/UserFiles/Katalogove_listy/HAKL_TC10_katalog_list_A4_CZ.pdf | https://www.haklcz.cz/Data/4281/UserFiles/Vyhlasenia_o_zhode/TC10_prohlaseni_o_shode.pdf | 460 | 230 | 6 | 2 | 80 - 200 | 67 | x | 46 | x | 3 | 1 | 2 ks | ano | ano | ano | 1.66 | 1.62 | 4,5 x 30,0 x 30,0 | 1 | x | x
HAKL TC 10/ 540W kabel | HAKL | HATC10540 | 8586018641302 | Elektrické podlahové vykurovacie káble s dvomi prívodmi. | https://www.haklcz.cz/eshop/hakl-tc-10-540-w-kabel/p-5432640.xhtml | 1688 | 1395.04 | 21 | ne | zahrnut v MOC | 24 | https://www.haklcz.cz/eshop/hakl-tc-10-540-w-kabel/p-5432640.xhtml#gallery-1 | https://www.haklcz.cz/eshop/hakl-tc-10-540-w-kabel/p-5432640.xhtml#gallery-2 | x | Výrobek není kategorizován v legislativě o Energetické spotřebě ES 812/2013. | https://www.haklcz.cz/obchod_homedir/data/4001/prilohy/HAKL_TC_10_NAVOD_K_OBSLUZE_CZ.pdf | https://www.haklcz.cz/Data/4281/UserFiles/Katalogove_listy/HAKL_TC10_katalog_list_A4_CZ.pdf | https://www.haklcz.cz/Data/4281/UserFiles/Vyhlasenia_o_zhode/TC10_prohlaseni_o_shode.pdf | 540 | 230 | 6 | 2.35 | 80 - 200 | 67 | x | 54 | x | 3 | 1 | 2 ks | ano | ano | ano | 1.86 | 1.82 | 5,0 x 31,0 x 31,0 | 1 | x | x
HAKL TC 10/ 700W kabel | HAKL | HATC10700 | 8586018641319 | Elektrické podlahové vykurovacie káble s dvomi prívodmi. | https://www.haklcz.cz/eshop/hakl-tc-10-700-w-kabel/p-5432641.xhtml | 2183 | 1804.13 | 21 | ne | zahrnut v MOC | 24 | https://www.haklcz.cz/eshop/hakl-tc-10-700-w-kabel/p-5432641.xhtml#gallery-1 | https://www.haklcz.cz/eshop/hakl-tc-10-700-w-kabel/p-5432641.xhtml#gallery-2 | x | Výrobek není kategorizován v legislativě o Energetické spotřebě ES 812/2013. | https://www.haklcz.cz/obchod_homedir/data/4001/prilohy/HAKL_TC_10_NAVOD_K_OBSLUZE_CZ.pdf | https://www.haklcz.cz/Data/4281/UserFiles/Katalogove_listy/HAKL_TC10_katalog_list_A4_CZ.pdf | https://www.haklcz.cz/Data/4281/UserFiles/Vyhlasenia_o_zhode/TC10_prohlaseni_o_shode.pdf | 700 | 230 | 6 | 3.04 | 80 - 200 | 67 | x | 70 | x | 3 | 1 | 2 ks | ano | ano | ano | 2.32 | 2.28 | 5,5 x 32,0 x 32,0 | 1 | x | x
HAKL TC 10/ 850W kabel | HAKL | HATC10850 | 8586018641326 | Elektrické podlahové vykurovacie káble s dvomi prívodmi. | https://www.haklcz.cz/eshop/hakl-tc-10-850-w-kabel/p-5432642.xhtm | 2650 | 2190.08 | 21 | ne | zahrnut v MOC | 24 | https://www.haklcz.cz/eshop/hakl-tc-10-850-w-kabel/p-5432642.xhtml#gallery-1 | https://www.haklcz.cz/eshop/hakl-tc-10-850-w-kabel/p-5432642.xhtml#gallery-2 | x | Výrobek není kategorizován v legislativě o Energetické spotřebě ES 812/2013. | https://www.haklcz.cz/obchod_homedir/data/4001/prilohy/HAKL_TC_10_NAVOD_K_OBSLUZE_CZ.pdf | https://www.haklcz.cz/Data/4281/UserFiles/Katalogove_listy/HAKL_TC10_katalog_list_A4_CZ.pdf | https://www.haklcz.cz/Data/4281/UserFiles/Vyhlasenia_o_zhode/TC10_prohlaseni_o_shode.pdf | 850 | 230 | 6 | 3.7 | 80 - 200 | 67 | x | 85 | x | 3 | 1 | 2 ks | ano | ano | ano | 2.74 | 2.7 | 5,5 x 33,0 x 33,0 | 1 | x | x
HAKL TC 10/ 1030W kabel | HAKL | HATC101030 | 8586018641333 | Elektrické podlahové vykurovacie káble s dvomi prívodmi. | https://www.haklcz.cz/eshop/hakl-tc-10-1030-w-kabel/p-5432643.xhtml | 2950 | 2438.02 | 21 | ne | zahrnut v MOC | 24 | https://www.haklcz.cz/eshop/hakl-tc-10-1030-w-kabel/p-5432643.xhtml#gallery-1 | https://www.haklcz.cz/eshop/hakl-tc-10-1030-w-kabel/p-5432643.xhtml#gallery-2 | x | Výrobek není kategorizován v legislativě o Energetické spotřebě ES 812/2013. | https://www.haklcz.cz/obchod_homedir/data/4001/prilohy/HAKL_TC_10_NAVOD_K_OBSLUZE_CZ.pdf | https://www.haklcz.cz/Data/4281/UserFiles/Katalogove_listy/HAKL_TC10_katalog_list_A4_CZ.pdf | https://www.haklcz.cz/Data/4281/UserFiles/Vyhlasenia_o_zhode/TC10_prohlaseni_o_shode.pdf | 1030 | 230 | 6 | 4.48 | 80 - 200 | 67 | x | 103 | x | 3 | 1 | 2 ks | ano | ano | ano | 3.18 | 3.14 | 5,5 x 34,0 x 34,0 | 1 | x | x
HAKL TC 10/ 1100W kabel | HAKL | HATC101100 | 8586018641340 | Elektrické podlahové vykurovacie káble s dvomi prívodmi. | https://www.haklcz.cz/eshop/hakl-tc-10-1100-w-kabel/p-5432644.xhtml | 3075 | 2541.32 | 21 | ne | zahrnut v MOC | 24 | https://www.haklcz.cz/eshop/hakl-tc-10-1100-w-kabel/p-5432644.xhtml#gallery-1 | https://www.haklcz.cz/eshop/hakl-tc-10-1100-w-kabel/p-5432644.xhtml#gallery-2 | x | Výrobek není kategorizován v legislativě o Energetické spotřebě ES 812/2013. | https://www.haklcz.cz/obchod_homedir/data/4001/prilohy/HAKL_TC_10_NAVOD_K_OBSLUZE_CZ.pdf | https://www.haklcz.cz/Data/4281/UserFiles/Katalogove_listy/HAKL_TC10_katalog_list_A4_CZ.pdf | https://www.haklcz.cz/Data/4281/UserFiles/Vyhlasenia_o_zhode/TC10_prohlaseni_o_shode.pdf | 1100 | 230 | 6 | 4.78 | 80 - 200 | 67 | x | 110 | x | 3 | 1 | 2 ks | ano | ano | ano | 3.42 | 3.38 | 5,5 x 35,0 x 35,0 | 1 | x | x
HAKL TC 10/ 1230W kabel | HAKL | HATC101230 | 8586018641357 | Elektrické podlahové vykurovacie káble s dvomi prívodmi. | https://www.haklcz.cz/eshop/hakl-tc-10-1230-w-kabel/p-5432645.xhtml | 3425 | 2830.58 | 21 | ne | zahrnut v MOC | 24 | https://www.haklcz.cz/eshop/hakl-tc-10-1230-w-kabel/p-5432645.xhtml#gallery-1 | https://www.haklcz.cz/eshop/hakl-tc-10-1230-w-kabel/p-5432645.xhtml#gallery-2 | x | Výrobek není kategorizován v legislativě o Energetické spotřebě ES 812/2013. | https://www.haklcz.cz/obchod_homedir/data/4001/prilohy/HAKL_TC_10_NAVOD_K_OBSLUZE_CZ.pdf | https://www.haklcz.cz/Data/4281/UserFiles/Katalogove_listy/HAKL_TC10_katalog_list_A4_CZ.pdf | https://www.haklcz.cz/Data/4281/UserFiles/Vyhlasenia_o_zhode/TC10_prohlaseni_o_shode.pdf | 1230 | 230 | 6 | 5.35 | 80 - 200 | 67 | x | 123 | x | 3 | 1 | 2 ks | ano | ano | ano | 3.84 | 3.8 | 6,0 x 36,0 x 36,0 | 1 | x | x
HAKL TC 10/ 1460W kabel | HAKL | HATC101460 | 8586018641364 | Elektrické podlahové vykurovacie káble s dvomi prívodmi. | https://www.haklcz.cz/eshop/hakl-tc-10-1460-w-kabel/p-5432646.xhtml | 3823 | 3159.5 | 21 | ne | zahrnut v MOC | 24 | https://www.haklcz.cz/eshop/hakl-tc-10-1460-w-kabel/p-5432646.xhtml#gallery-1 | https://www.haklcz.cz/eshop/hakl-tc-10-1460-w-kabel/p-5432646.xhtml#gallery-2 | x | Výrobek není kategorizován v legislativě o Energetické spotřebě ES 812/2013. | https://www.haklcz.cz/obchod_homedir/data/4001/prilohy/HAKL_TC_10_NAVOD_K_OBSLUZE_CZ.pdf | https://www.haklcz.cz/Data/4281/UserFiles/Katalogove_listy/HAKL_TC10_katalog_list_A4_CZ.pdf | https://www.haklcz.cz/Data/4281/UserFiles/Vyhlasenia_o_zhode/TC10_prohlaseni_o_shode.pdf | 1460 | 230 | 10 | 6.35 | 80 - 200 | 67 | x | 146 | x | 3 | 1 | 2 ks | ano | ano | ano | 4.46 | 4.42 | 6,5 x 38,0 x 38,0 | 1 | x | x
HAKL TC 10/ 1760W kabel | HAKL | HATC101760 | 8586018641371 | Elektrické podlahové vykurovacie káble s dvomi prívodmi. | https://www.haklcz.cz/eshop/hakl-tc-10-1760-w-kabel/p-5432647.xhtml | 4863 | 4019.01 | 21 | ne | zahrnut v MOC | 24 | https://www.haklcz.cz/eshop/hakl-tc-10-1760-w-kabel/p-5432647.xhtml#gallery-1 | https://www.haklcz.cz/eshop/hakl-tc-10-1760-w-kabel/p-5432647.xhtml#gallery-2 | x | Výrobek není kategorizován v legislativě o Energetické spotřebě ES 812/2013. | https://www.haklcz.cz/obchod_homedir/data/4001/prilohy/HAKL_TC_10_NAVOD_K_OBSLUZE_CZ.pdf | https://www.haklcz.cz/Data/4281/UserFiles/Katalogove_listy/HAKL_TC10_katalog_list_A4_CZ.pdf | https://www.haklcz.cz/Data/4281/UserFiles/Vyhlasenia_o_zhode/TC10_prohlaseni_o_shode.pdf | 1760 | 230 | 10 | 7.65 | 80 - 200 | 67 | x | 176 | x | 3 | 1 | 2 ks | ano | ano | ano | 5.3 | 5.26 | 6,5 x 39,0 x 39,0 | 1 | x | x
HAKL TC 10/ 1900W kabel | HAKL | HATC101900 | 8586018642453 | Elektrické podlahové vykurovacie káble s dvomi prívodmi. | https://www.haklcz.cz/eshop/hakl-tc-10-1900-w-kabel/p-5432673.xhtml | 5233 | 4324.79 | 21 | ne | zahrnut v MOC | 24 | https://www.haklcz.cz/eshop/hakl-tc-10-1900-w-kabel/p-5432673.xhtml#gallery-1 | https://www.haklcz.cz/eshop/hakl-tc-10-1900-w-kabel/p-5432673.xhtml#gallery-2 | x | Výrobek není kategorizován v legislativě o Energetické spotřebě ES 812/2013. | https://www.haklcz.cz/obchod_homedir/data/4001/prilohy/HAKL_TC_10_NAVOD_K_OBSLUZE_CZ.pdf | https://www.haklcz.cz/Data/4281/UserFiles/Katalogove_listy/HAKL_TC10_katalog_list_A4_CZ.pdf | https://www.haklcz.cz/Data/4281/UserFiles/Vyhlasenia_o_zhode/TC10_prohlaseni_o_shode.pdf | 1900 | 230 | 10 | 8.26 | 80 - 200 | 67 | x | 190 | x | 3 | 1 | 2 ks | ano | ano | ano | 5.38 | 5.33 | 7,0 x 39,0 x 39,0 | 1 | x | x
HAKL TC 10/ 2200W kabel | HAKL | HATC102200 | 8586018642460 | Elektrické podlahové vykurovacie káble s dvomi prívodmi. | https://www.haklcz.cz/eshop/hakl-tc-10-2200-w-kabel/p-5432674.xhtml | 5980 | 4942.15 | 21 | ne | zahrnut v MOC | 24 | https://www.haklcz.cz/eshop/hakl-tc-10-2200-w-kabel/p-5432674.xhtml#gallery-1 | https://www.haklcz.cz/eshop/hakl-tc-10-2200-w-kabel/p-5432674.xhtml#gallery-2 | x | Výrobek není kategorizován v legislativě o Energetické spotřebě ES 812/2013. | https://www.haklcz.cz/obchod_homedir/data/4001/prilohy/HAKL_TC_10_NAVOD_K_OBSLUZE_CZ.pdf | https://www.haklcz.cz/Data/4281/UserFiles/Katalogove_listy/HAKL_TC10_katalog_list_A4_CZ.pdf | https://www.haklcz.cz/Data/4281/UserFiles/Vyhlasenia_o_zhode/TC10_prohlaseni_o_shode.pdf | 2200 | 230 | 10 | 9.57 | 80 - 200 | 67 | x | 220 | x | 3 | 1 | 2 ks | ano | ano | ano | 6.28 | 6.22 | 6,5 x 40,0 x 40,0 | 1 | x | x
HAKL TC 10/ 2410W kabel | HAKL | HATC102410 | 8586018641388 | Elektrické podlahové vykurovacie káble s dvomi prívodmi. | https://www.haklcz.cz/eshop/hakl-tc-10-2410-w-kabel/p-5432648.xhtml | 6510 | 5380.17 | 21 | ne | zahrnut v MOC | 24 | https://www.haklcz.cz/eshop/hakl-tc-10-2410-w-kabel/p-5432648.xhtml#gallery-1 | https://www.haklcz.cz/eshop/hakl-tc-10-2410-w-kabel/p-5432648.xhtml#gallery-2 | x | Výrobek není kategorizován v legislativě o Energetické spotřebě ES 812/2013. | https://www.haklcz.cz/obchod_homedir/data/4001/prilohy/HAKL_TC_10_NAVOD_K_OBSLUZE_CZ.pdf | https://www.haklcz.cz/Data/4281/UserFiles/Katalogove_listy/HAKL_TC10_katalog_list_A4_CZ.pdf | https://www.haklcz.cz/Data/4281/UserFiles/Vyhlasenia_o_zhode/TC10_prohlaseni_o_shode.pdf | 2410 | 230 | 16 | 10.48 | 80 - 200 | 67 | x | 241 | x | 3 | 1 | 2 ks | ano | ano | ano | 6.96 | 6.92 | 7,0 x 40,0 x 40,0 | 1 | x | x
HAKL TCX 10/ 130W kabel | HAKL | HATCX10130 | 8586018642125 | Elektrické podlahové vykurovacie káble s jedným prívodom. | https://www.haklcz.cz/eshop/hakl-tcx-10-130-w-kabel/p-5432656.xhtml | 980 | 809.92 | 21 | ne | zahrnut v MOC | 24 | https://www.haklcz.cz/eshop/hakl-tcx-10-130-w-kabel/p-5432656.xhtml#gallery-1 | https://www.haklcz.cz/eshop/hakl-tcx-10-130-w-kabel/p-5432656.xhtml#gallery-2 | x | Výrobek není kategorizován v legislativě o Energetické spotřebě ES 812/2013. | https://www.haklcz.cz/obchod_homedir/data/4001/prilohy/HAKL_TCX-10_NO_cz.pdf | https://www.haklcz.cz/Data/4281/UserFiles/Katalogove_listy/HAKL_TCX10_katalog_list_A4_CZ.pdf | https://www.haklcz.cz/Data/4281/UserFiles/Vyhlasenia_o_zhode/TCX_10_prohlaseni_o_shode.pdf | 130 | 230 | 6 | 0.57 | 80 - 200 | 67 | x | 13 | x | 3 | 2 | 1 ks | ano | ano | ano | 0.81 | 0.76 | 3,5 x 25,0 x 25,0 | 1 | x | x
HAKL TCX 10/ 190W kabel | HAKL | HATCX10190 | 8586018642132 | Elektrické podlahové vykurovacie káble s jedným prívodom. | https://www.haklcz.cz/eshop/hakl-tcx-10-190-w-kabel/p-5432657.xhtml | 1160 | 958.68 | 21 | ne | zahrnut v MOC | 24 | https://www.haklcz.cz/eshop/hakl-tcx-10-190-w-kabel/p-5432657.xhtml#gallery-1 | https://www.haklcz.cz/eshop/hakl-tcx-10-190-w-kabel/p-5432657.xhtml#gallery-2 | x | Výrobek není kategorizován v legislativě o Energetické spotřebě ES 812/2013. | https://www.haklcz.cz/obchod_homedir/data/4001/prilohy/HAKL_TCX-10_NO_cz.pdf | https://www.haklcz.cz/Data/4281/UserFiles/Katalogove_listy/HAKL_TCX10_katalog_list_A4_CZ.pdf | https://www.haklcz.cz/Data/4281/UserFiles/Vyhlasenia_o_zhode/TCX_10_prohlaseni_o_shode.pdf | 190 | 230 | 6 | 0.83 | 80 - 200 | 67 | x | 19 | x | 3 | 2 | 1 ks | ano | ano | ano | 1.04 | 0.99 | 3,5 x 26,0 x 26,0 | 1 | x | x
HAKL TCX 10/ 270W kabel | HAKL | HATCX10270 | 8586018642149 | Elektrické podlahové vykurovacie káble s jedným prívodom. | https://www.haklcz.cz/eshop/hakl-tcx-10-270-w-kabel/p-5432658.xhtml | 1520 | 1256.2 | 21 | ne | zahrnut v MOC | 24 | https://www.haklcz.cz/eshop/hakl-tcx-10-270-w-kabel/p-5432658.xhtml#gallery-1 | https://www.haklcz.cz/eshop/hakl-tcx-10-270-w-kabel/p-5432658.xhtml#gallery-2 | x | Výrobek není kategorizován v legislativě o Energetické spotřebě ES 812/2013. | https://www.haklcz.cz/obchod_homedir/data/4001/prilohy/HAKL_TCX-10_NO_cz.pdf | https://www.haklcz.cz/Data/4281/UserFiles/Katalogove_listy/HAKL_TCX10_katalog_list_A4_CZ.pdf | https://www.haklcz.cz/Data/4281/UserFiles/Vyhlasenia_o_zhode/TCX_10_prohlaseni_o_shode.pdf | 270 | 230 | 6 | 1.17 | 80 - 200 | 67 | x | 27 | x | 3 | 2 | 1 ks | ano | ano | ano | 1.35 | 1.3 | 3,5 x 27,0 x 27,0 | 1 | x | x
HAKL TCX 10/ 350W kabel | HAKL | HATCX10350 | 8586018642156 | Elektrické podlahové vykurovacie káble s jedným prívodom. | https://www.haklcz.cz/eshop/hakl-tcx-10-350-w-kabel/p-5432659.xhtml | 1855 | 1533.06 | 21 | ne | zahrnut v MOC | 24 | https://www.haklcz.cz/eshop/hakl-tcx-10-350-w-kabel/p-5432659.xhtml#gallery-1 | https://www.haklcz.cz/eshop/hakl-tcx-10-350-w-kabel/p-5432659.xhtml#gallery-2 | x | Výrobek není kategorizován v legislativě o Energetické spotřebě ES 812/2013. | https://www.haklcz.cz/obchod_homedir/data/4001/prilohy/HAKL_TCX-10_NO_cz.pdf | https://www.haklcz.cz/Data/4281/UserFiles/Katalogove_listy/HAKL_TCX10_katalog_list_A4_CZ.pdf | https://www.haklcz.cz/Data/4281/UserFiles/Vyhlasenia_o_zhode/TCX_10_prohlaseni_o_shode.pdf | 350 | 230 | 6 | 1.52 | 80 - 200 | 67 | x | 35 | x | 3 | 2 | 1 ks | ano | ano | ano | 1.64 | 1.59 | 4,0 x 27,0 x 27,0 | 1 | x | x
HAKL TCX 10/ 460W kabel | HAKL | HATCX10460 | 8586018642163 | Elektrické podlahové vykurovacie káble s jedným prívodom. | https://www.haklcz.cz/eshop/hakl-tcx-10-460-w-kabel/p-5432660.xhtml | 2343 | 1936.36 | 21 | ne | zahrnut v MOC | 24 | https://www.haklcz.cz/eshop/hakl-tcx-10-460-w-kabel/p-5432660.xhtml#gallery-1 | https://www.haklcz.cz/eshop/hakl-tcx-10-460-w-kabel/p-5432660.xhtml#gallery-2 | x | Výrobek není kategorizován v legislativě o Energetické spotřebě ES 812/2013. | https://www.haklcz.cz/obchod_homedir/data/4001/prilohy/HAKL_TCX-10_NO_cz.pdf | https://www.haklcz.cz/Data/4281/UserFiles/Katalogove_listy/HAKL_TCX10_katalog_list_A4_CZ.pdf | https://www.haklcz.cz/Data/4281/UserFiles/Vyhlasenia_o_zhode/TCX_10_prohlaseni_o_shode.pdf | 460 | 230 | 6 | 2 | 80 - 200 | 67 | x | 46 | x | 3 | 2 | 1 ks | ano | ano | ano | 2 | 1.94 | 4,5 x 30,0 x 30,0 | 1 | x | x
HAKL TCX 10/ 540W kabel | HAKL | HATCX10540 | 8586018642170 | Elektrické podlahové vykurovacie káble s jedným prívodom. | https://www.haklcz.cz/eshop/hakl-tcx-10-540-w-kabel/p-5432661.xhtml | 2780 | 2297.52 | 21 | ne | zahrnut v MOC | 24 | https://www.haklcz.cz/eshop/hakl-tcx-10-540-w-kabel/p-5432661.xhtml#gallery-1 | https://www.haklcz.cz/eshop/hakl-tcx-10-540-w-kabel/p-5432661.xhtml#gallery-2 | x | Výrobek není kategorizován v legislativě o Energetické spotřebě ES 812/2013. | https://www.haklcz.cz/obchod_homedir/data/4001/prilohy/HAKL_TCX-10_NO_cz.pdf | https://www.haklcz.cz/Data/4281/UserFiles/Katalogove_listy/HAKL_TCX10_katalog_list_A4_CZ.pdf | https://www.haklcz.cz/Data/4281/UserFiles/Vyhlasenia_o_zhode/TCX_10_prohlaseni_o_shode.pdf | 540 | 230 | 6 | 2.35 | 80 - 200 | 67 | x | 54 | x | 3 | 2 | 1 ks | ano | ano | ano | 2.34 | 2.28 | 5,0 x 31,0 x 31,0 | 1 | x | x
HAKL TCX 10/ 700W kabel | HAKL | HATCX10700 | 8586018642187 | Elektrické podlahové vykurovacie káble s jedným prívodom. | https://www.haklcz.cz/eshop/hakl-tcx-10-700-w-kabel/p-5432662.xhtml | 3175 | 2623.97 | 21 | ne | zahrnut v MOC | 24 | https://www.haklcz.cz/eshop/hakl-tcx-10-700-w-kabel/p-5432662.xhtml#gallery-1 | https://www.haklcz.cz/eshop/hakl-tcx-10-700-w-kabel/p-5432662.xhtml#gallery-2 | x | Výrobek není kategorizován v legislativě o Energetické spotřebě ES 812/2013. | https://www.haklcz.cz/obchod_homedir/data/4001/prilohy/HAKL_TCX-10_NO_cz.pdf | https://www.haklcz.cz/Data/4281/UserFiles/Katalogove_listy/HAKL_TCX10_katalog_list_A4_CZ.pdf | https://www.haklcz.cz/Data/4281/UserFiles/Vyhlasenia_o_zhode/TCX_10_prohlaseni_o_shode.pdf | 700 | 230 | 6 | 3.04 | 80 - 200 | 67 | x | 70 | x | 3 | 2 | 1 ks | ano | ano | ano | 2.88 | 2.83 | 5,5 x 32,0 x 32,0 | 1 | x | x
HAKL TCX 10/ 850W kabel | HAKL | HATCX10850 | 8586018642194 | Elektrické podlahové vykurovacie káble s jedným prívodom. | https://www.haklcz.cz/eshop/hakl-tcx-10-850-w-kabel/p-5432663.xhtml | 3580 | 2958.68 | 21 | ne | zahrnut v MOC | 24 | https://www.haklcz.cz/eshop/hakl-tcx-10-850-w-kabel/p-5432663.xhtml#gallery-1 | https://www.haklcz.cz/eshop/hakl-tcx-10-850-w-kabel/p-5432663.xhtml#gallery-2 | x | Výrobek není kategorizován v legislativě o Energetické spotřebě ES 812/2013. | https://www.haklcz.cz/obchod_homedir/data/4001/prilohy/HAKL_TCX-10_NO_cz.pdf | https://www.haklcz.cz/Data/4281/UserFiles/Katalogove_listy/HAKL_TCX10_katalog_list_A4_CZ.pdf | https://www.haklcz.cz/Data/4281/UserFiles/Vyhlasenia_o_zhode/TCX_10_prohlaseni_o_shode.pdf | 850 | 230 | 6 | 3.7 | 80 - 200 | 67 | x | 85 | x | 3 | 2 | 1 ks | ano | ano | ano | 3.49 | 3.45 | 5,5 x 33,0 x 33,0 | 1 | x | x
HAKL TCX 10/ 1030W kabel | HAKL | HATCX101030 | 8586018642200 | Elektrické podlahové vykurovacie káble s jedným prívodom. | https://www.haklcz.cz/eshop/hakl-tcx-10-1030-w-kabel/p-5432664.xhtml | 4100 | 3388.43 | 21 | ne | zahrnut v MOC | 24 | https://www.haklcz.cz/eshop/hakl-tcx-10-1030-w-kabel/p-5432664.xhtml#gallery-1 | https://www.haklcz.cz/eshop/hakl-tcx-10-1030-w-kabel/p-5432664.xhtml#gallery-2 | x | Výrobek není kategorizován v legislativě o Energetické spotřebě ES 812/2013. | https://www.haklcz.cz/obchod_homedir/data/4001/prilohy/HAKL_TCX-10_NO_cz.pdf | https://www.haklcz.cz/Data/4281/UserFiles/Katalogove_listy/HAKL_TCX10_katalog_list_A4_CZ.pdf | https://www.haklcz.cz/Data/4281/UserFiles/Vyhlasenia_o_zhode/TCX_10_prohlaseni_o_shode.pdf | 1030 | 230 | 6 | 4.48 | 80 - 200 | 67 | x | 103 | x | 3 | 2 | 1 ks | ano | ano | ano | 4.22 | 4.16 | 5,5 x 34,0 x 34,0 | 1 | x | x
HAKL TCX 10/ 1100W kabel | HAKL | HATCX101100 | 8586018642217 | Elektrické podlahové vykurovacie káble s jedným prívodom. | https://www.haklcz.cz/eshop/hakl-tcx-10-1100-w-kabel/p-5432665.xhtml | 4400 | 3636.36 | 21 | ne | zahrnut v MOC | 24 | https://www.haklcz.cz/eshop/hakl-tcx-10-1100-w-kabel/p-5432665.xhtml#gallery-1 | https://www.haklcz.cz/eshop/hakl-tcx-10-1100-w-kabel/p-5432665.xhtml#gallery-2 | x | Výrobek není kategorizován v legislativě o Energetické spotřebě ES 812/2013. | https://www.haklcz.cz/obchod_homedir/data/4001/prilohy/HAKL_TCX-10_NO_cz.pdf | https://www.haklcz.cz/Data/4281/UserFiles/Katalogove_listy/HAKL_TCX10_katalog_list_A4_CZ.pdf | https://www.haklcz.cz/Data/4281/UserFiles/Vyhlasenia_o_zhode/TCX_10_prohlaseni_o_shode.pdf | 1100 | 230 | 6 | 4.78 | 80 - 200 | 67 | x | 110 | x | 3 | 2 | 1 ks | ano | ano | ano | 4.62 | 4.56 | 5,5 x 35,0 x 35,0 | 1 | x | x
HAKL TCX 10/ 1230W kabel | HAKL | HATCX101230 | 8586018642224 | Elektrické podlahové vykurovacie káble s jedným prívodom. | https://www.haklcz.cz/eshop/hakl-tcx-10-1230-w-kabel/p-5432666.xhtml | 4625 | 3822.31 | 21 | ne | zahrnut v MOC | 24 | https://www.haklcz.cz/eshop/hakl-tcx-10-1230-w-kabel/p-5432666.xhtml#gallery-1 | https://www.haklcz.cz/eshop/hakl-tcx-10-1230-w-kabel/p-5432666.xhtml#gallery-2 | x | Výrobek není kategorizován v legislativě o Energetické spotřebě ES 812/2013. | https://www.haklcz.cz/obchod_homedir/data/4001/prilohy/HAKL_TCX-10_NO_cz.pdf | https://www.haklcz.cz/Data/4281/UserFiles/Katalogove_listy/HAKL_TCX10_katalog_list_A4_CZ.pdf | https://www.haklcz.cz/Data/4281/UserFiles/Vyhlasenia_o_zhode/TCX_10_prohlaseni_o_shode.pdf | 1230 | 230 | 6 | 5.35 | 80 - 200 | 67 | x | 123 | x | 3 | 2 | 1 ks | ano | ano | ano | 4.81 | 4.75 | 6,0 x 36,0 x 36,0 | 1 | x | x
HAKL TCX 10/ 1460W kabel | HAKL | HATCX101460 | 8586018642231 | Elektrické podlahové vykurovacie káble s jedným prívodom. | https://www.haklcz.cz/eshop/hakl-tcx-10-1460-w-kabel/p-5432667.xhtml | 5743 | 4746.28 | 21 | ne | zahrnut v MOC | 24 | https://www.haklcz.cz/eshop/hakl-tcx-10-1460-w-kabel/p-5432667.xhtml#gallery-1 | https://www.haklcz.cz/eshop/hakl-tcx-10-1460-w-kabel/p-5432667.xhtml#gallery-2 | x | Výrobek není kategorizován v legislativě o Energetické spotřebě ES 812/2013. | https://www.haklcz.cz/obchod_homedir/data/4001/prilohy/HAKL_TCX-10_NO_cz.pdf | https://www.haklcz.cz/Data/4281/UserFiles/Katalogove_listy/HAKL_TCX10_katalog_list_A4_CZ.pdf | https://www.haklcz.cz/Data/4281/UserFiles/Vyhlasenia_o_zhode/TCX_10_prohlaseni_o_shode.pdf | 1460 | 230 | 10 | 6.35 | 80 - 200 | 67 | x | 146 | x | 3 | 2 | 1 ks | ano | ano | ano | 5.75 | 5.68 | 6,5 x 38,0 x 38,0 | 1 | x | x
HAKL TCX 10/ 1760W kabel | HAKL | HATCX101760 | 8586018642248 | Elektrické podlahové vykurovacie káble s jedným prívodom. | https://www.haklcz.cz/eshop/hakl-tcx-10-1760-w-kabel/p-5432668.xhtml | 6928 | 5725.62 | 21 | ne | zahrnut v MOC | 24 | https://www.haklcz.cz/eshop/hakl-tcx-10-1760-w-kabel/p-5432668.xhtml#gallery-1 | https://www.haklcz.cz/eshop/hakl-tcx-10-1760-w-kabel/p-5432668.xhtml#gallery-2 | x | Výrobek není kategorizován v legislativě o Energetické spotřebě ES 812/2013. | https://www.haklcz.cz/obchod_homedir/data/4001/prilohy/HAKL_TCX-10_NO_cz.pdf | https://www.haklcz.cz/Data/4281/UserFiles/Katalogove_listy/HAKL_TCX10_katalog_list_A4_CZ.pdf | https://www.haklcz.cz/Data/4281/UserFiles/Vyhlasenia_o_zhode/TCX_10_prohlaseni_o_shode.pdf | 1760 | 230 | 10 | 7.65 | 80 - 200 | 67 | x | 176 | x | 3 | 2 | 1 ks | ano | ano | ano | 7.07 | 7 | 6,5 x 39,0 x 39,0 | 1 | x | x
HAKL TCX 10/ 1900W kabel | HAKL | HATCX101900 | 8586018642477 | Elektrické podlahové vykurovacie káble s jedným prívodom. | https://www.haklcz.cz/eshop/hakl-tcx-10-1900-w-kabel/p-5432675.xhtml | 7700 | 6363.64 | 21 | ne | zahrnut v MOC | 24 | https://www.haklcz.cz/eshop/hakl-tcx-10-1900-w-kabel/p-5432675.xhtml#gallery-1 | https://www.haklcz.cz/eshop/hakl-tcx-10-1900-w-kabel/p-5432675.xhtml#gallery-2 | x | Výrobek není kategorizován v legislativě o Energetické spotřebě ES 812/2013. | https://www.haklcz.cz/obchod_homedir/data/4001/prilohy/HAKL_TCX-10_NO_cz.pdf | https://www.haklcz.cz/Data/4281/UserFiles/Katalogove_listy/HAKL_TCX10_katalog_list_A4_CZ.pdf | https://www.haklcz.cz/Data/4281/UserFiles/Vyhlasenia_o_zhode/TCX_10_prohlaseni_o_shode.pdf | 1900 | 230 | 10 | 8.26 | 80 - 200 | 67 | x | 190 | x | 3 | 2 | 1 ks | ano | ano | ano | 7.68 | 7.61 | 7,0 x 39,0 x 39,0 | 1 | x | x
HAKL TCX 10/ 2200W kabel | HAKL | HATCX102200 | 8586018642484 | Elektrické podlahové vykurovacie káble s jedným prívodom. | https://www.haklcz.cz/eshop/hakl-tcx-10-2200-w-kabel/p-5432676.xhtml | 8988 | 7428.1 | 21 | ne | zahrnut v MOC | 24 | https://www.haklcz.cz/eshop/hakl-tcx-10-2200-w-kabel/p-5432676.xhtml#gallery-1 | https://www.haklcz.cz/eshop/hakl-tcx-10-2200-w-kabel/p-5432676.xhtml#gallery-2 | x | Výrobek není kategorizován v legislativě o Energetické spotřebě ES 812/2013. | https://www.haklcz.cz/obchod_homedir/data/4001/prilohy/HAKL_TCX-10_NO_cz.pdf | https://www.haklcz.cz/Data/4281/UserFiles/Katalogove_listy/HAKL_TCX10_katalog_list_A4_CZ.pdf | https://www.haklcz.cz/Data/4281/UserFiles/Vyhlasenia_o_zhode/TCX_10_prohlaseni_o_shode.pdf | 2200 | 230 | 10 | 9.57 | 80 - 200 | 67 | x | 220 | x | 3 | 2 | 1 ks | ano | ano | ano | 9.06 | 8.99 | 7,0 x 40,0 x 40,0 | 1 | x | x
HAKL TCX 10/ 2410W kabel | HAKL | HATCX102410 | 8586018642255 | Elektrické podlahové vykurovacie káble s jedným prívodom. | https://www.haklcz.cz/eshop/hakl-tcx-10-2410-w-kabel/p-5432669.xhtml | 9760 | 8066.12 | 21 | ne | zahrnut v MOC | 24 | https://www.haklcz.cz/eshop/hakl-tcx-10-2410-w-kabel/p-5432669.xhtml#gallery-1 | https://www.haklcz.cz/eshop/hakl-tcx-10-2410-w-kabel/p-5432669.xhtml#gallery-2 | x | Výrobek není kategorizován v legislativě o Energetické spotřebě ES 812/2013. | https://www.haklcz.cz/obchod_homedir/data/4001/prilohy/HAKL_TCX-10_NO_cz.pdf | https://www.haklcz.cz/Data/4281/UserFiles/Katalogove_listy/HAKL_TCX10_katalog_list_A4_CZ.pdf | https://www.haklcz.cz/Data/4281/UserFiles/Vyhlasenia_o_zhode/TCX_10_prohlaseni_o_shode.pdf | 2410 | 230 | 16 | 10.48 | 80 - 200 | 67 | x | 241 | x | 3 | 2 | 1 ks | ano | ano | ano | 10.25 | 10.18 | 8,0 x 40,0 x 40,0 | 1 | x | x

## Topné rohože
Fakturační název | Dodávatel | Dodávatelský kód | EAN kód | Krátky popis výrobku | Podrobní popis výrobku | MOC s DPH (CENÍK) | MOC bez DPH (CENÍK) | DPH | Recyklační poplatek za elektro odpad | Recyklační poplatek za obal. materál | Záruční doba | Obrázek 1 | Obrázek 2 | Energetický štítek | Návod k obsluze | Katalogový list | Prohlášení o shodě | Příkon | Napětí | Jištění | Proud | Příkon na m2 | Stupeň krytí | Plocha rohože | Délka pásu | Šírka pásu | Délka přívodního kabelu | Počet topných vodičů | Počet připojovacích kabelů | Přímý ohřev | Akumulační ohřev | Ochrana proti vlhkosti | Hmotnost brutto | Hmotnost netto | Rozměry krabice (v x š x h) | Množství v krabici | Množství v kartónu | Množství na paletě
|  |  | EAN13, EAN8 |  | odkaz na webstránku | Kč | Kč | % | Kč | Kč | měsíců | odkaz na webstránku | odkaz na webstránku | odkaz na webstránku | odkaz na webstránku | odkaz na webstránku | odkaz na webstránku | W | V | A | A | W/m2 | IP | m² | m | m | m | ks | ks |  |  |  | kg | kg | cm | ks | ks | ks
HAKL TF 150/1m² raster | HAKL | HATF1501 | 8586018640695 | Elektrické podlahové topné rohože pro keramickou dlažbu se dvěma přívody. | https://www.haklcz.cz/eshop/hakl-tf-150-1-m2-rastr/p-5432605.xhtml | 1230 | 1016.53 | 21 | ne | zahrnut v MOC | 24 | https://www.haklcz.cz/eshop/hakl-tf-150-1-m2-rastr/p-5432605.xhtml#gallery-1 | https://www.haklcz.cz/eshop/hakl-tf-150-1-m2-rastr/p-5432605.xhtml#gallery-2 | Výrobek není kategorizován v legislativě o Energetické spotřebě ES 812/2013. | https://www.haklcz.cz/Data/4281/UserFiles/Navody_na_monta_a_obsluhu/HAKL_TF_150_NAVOD_K_OBSLUZE_CZ.pdf | https://www.haklcz.cz/Data/4281/UserFiles/Katalogove_listy/HAKL_TF150_katalog_list_A4_CZ.pdf | https://www.haklcz.cz/Data/4281/UserFiles/Vyhlasenia_o_zhode/TF150_prohlaseni_o_shode.pdf | 150 | 230 | 6 | 0.65 | 150 | 67 | 1 | 2 | 0.5 | 2ks 3m | 1 | 2 ks | ano | ano | ano | 0.91 | 0.63 | 16 x 16 x 52 | 1 | x | x
HAKL TF 150/1,5m² raster | HAKL | HATF15015 | 8586018640701 | Elektrické podlahové topné rohože pro keramickou dlažbu se dvěma přívody. | https://www.haklcz.cz/eshop/hakl-tf-150-15-m2-rastr/p-5432606.xhtml | 1858 | 1535.54 | 21 | ne | zahrnut v MOC | 24 | https://www.haklcz.cz/eshop/hakl-tf-150-15-m2-rastr/p-5432606.xhtml#gallery-1 | https://www.haklcz.cz/eshop/hakl-tf-150-15-m2-rastr/p-5432606.xhtml#gallery-2 | Výrobek není kategorizován v legislativě o Energetické spotřebě ES 812/2013. | https://www.haklcz.cz/Data/4281/UserFiles/Navody_na_monta_a_obsluhu/HAKL_TF_150_NAVOD_K_OBSLUZE_CZ.pdf | https://www.haklcz.cz/Data/4281/UserFiles/Katalogove_listy/HAKL_TF150_katalog_list_A4_CZ.pdf | https://www.haklcz.cz/Data/4281/UserFiles/Vyhlasenia_o_zhode/TF150_prohlaseni_o_shode.pdf | 225 | 230 | 6 | 0.98 | 150 | 67 | 1.5 | 3 | 0.5 | 2ks 3m | 1 | 2 ks | ano | ano | ano | 1.16 | 0.88 | 16 x 16 x 52 | 1 | x | x
HAKL TF 150/2m² raster | HAKL | HATF1502 | 8586018640718 | Elektrické podlahové topné rohože pro keramickou dlažbu se dvěma přívody. | https://www.haklcz.cz/eshop/hakl-tf-150-2-m2-rastr/p-5432607.xhtml | 2213 | 1828.93 | 21 | ne | zahrnut v MOC | 24 | https://www.haklcz.cz/eshop/hakl-tf-150-2-m2-rastr/p-5432607.xhtml#gallery-1 | https://www.haklcz.cz/eshop/hakl-tf-150-2-m2-rastr/p-5432607.xhtml#gallery-2 | Výrobek není kategorizován v legislativě o Energetické spotřebě ES 812/2013. | https://www.haklcz.cz/Data/4281/UserFiles/Navody_na_monta_a_obsluhu/HAKL_TF_150_NAVOD_K_OBSLUZE_CZ.pdf | https://www.haklcz.cz/Data/4281/UserFiles/Katalogove_listy/HAKL_TF150_katalog_list_A4_CZ.pdf | https://www.haklcz.cz/Data/4281/UserFiles/Vyhlasenia_o_zhode/TF150_prohlaseni_o_shode.pdf | 300 | 230 | 6 | 1.3 | 150 | 67 | 2 | 4 | 0.5 | 2ks 3m | 1 | 2 ks | ano | ano | ano | 1.37 | 1.09 | 16 x 16 x 52 | 1 | x | x
HAKL TF 150/2,5m² raster | HAKL | HATF15025 | 8586018640725 | Elektrické podlahové topné rohože pro keramickou dlažbu se dvěma přívody. | https://www.haklcz.cz/eshop/hakl-tf-150-25-m2-rastr/p-5432608.xhtml | 2705 | 2235.54 | 21 | ne | zahrnut v MOC | 24 | https://www.haklcz.cz/eshop/hakl-tf-150-25-m2-rastr/p-5432608.xhtml#gallery-1 | https://www.haklcz.cz/eshop/hakl-tf-150-25-m2-rastr/p-5432608.xhtml#gallery-2 | Výrobek není kategorizován v legislativě o Energetické spotřebě ES 812/2013. | https://www.haklcz.cz/Data/4281/UserFiles/Navody_na_monta_a_obsluhu/HAKL_TF_150_NAVOD_K_OBSLUZE_CZ.pdf | https://www.haklcz.cz/Data/4281/UserFiles/Katalogove_listy/HAKL_TF150_katalog_list_A4_CZ.pdf | https://www.haklcz.cz/Data/4281/UserFiles/Vyhlasenia_o_zhode/TF150_prohlaseni_o_shode.pdf | 375 | 230 | 6 | 1.63 | 150 | 67 | 2.5 | 5 | 0.5 | 2ks 3m | 1 | 2 ks | ano | ano | ano | 1.5 | 1.22 | 16 x 16 x 52 | 1 | x | x
HAKL TF 150/3m² raster | HAKL | HATF1503 | 8586018640732 | Elektrické podlahové topné rohože pro keramickou dlažbu se dvěma přívody. | https://www.haklcz.cz/eshop/hakl-tf-150-3-m2-rastr/p-5432609.xhtml | 2948 | 2436.36 | 21 | ne | zahrnut v MOC | 24 | https://www.haklcz.cz/eshop/hakl-tf-150-3-m2-rastr/p-5432609.xhtml#gallery-1 | https://www.haklcz.cz/eshop/hakl-tf-150-3-m2-rastr/p-5432609.xhtml#gallery-2 | Výrobek není kategorizován v legislativě o Energetické spotřebě ES 812/2013. | https://www.haklcz.cz/Data/4281/UserFiles/Navody_na_monta_a_obsluhu/HAKL_TF_150_NAVOD_K_OBSLUZE_CZ.pdf | https://www.haklcz.cz/Data/4281/UserFiles/Katalogove_listy/HAKL_TF150_katalog_list_A4_CZ.pdf | https://www.haklcz.cz/Data/4281/UserFiles/Vyhlasenia_o_zhode/TF150_prohlaseni_o_shode.pdf | 450 | 230 | 6 | 1.96 | 150 | 67 | 3 | 6 | 0.5 | 2ks 3m | 1 | 2 ks | ano | ano | ano | 1.7 | 1.42 | 16 x 16 x 52 | 1 | x | x
HAKL TF 150/4m² raster | HAKL | HATF1504 | 8586018640749 | Elektrické podlahové topné rohože pro keramickou dlažbu se dvěma přívody. | https://www.haklcz.cz/eshop/hakl-tf-150-4-m2-rastr/p-5432610.xhtml | 3633 | 3002.48 | 21 | ne | zahrnut v MOC | 24 | https://www.haklcz.cz/eshop/hakl-tf-150-4-m2-rastr/p-5432610.xhtml#gallery-1 | https://www.haklcz.cz/eshop/hakl-tf-150-4-m2-rastr/p-5432610.xhtml#gallery-2 | Výrobek není kategorizován v legislativě o Energetické spotřebě ES 812/2013. | https://www.haklcz.cz/Data/4281/UserFiles/Navody_na_monta_a_obsluhu/HAKL_TF_150_NAVOD_K_OBSLUZE_CZ.pdf | https://www.haklcz.cz/Data/4281/UserFiles/Katalogove_listy/HAKL_TF150_katalog_list_A4_CZ.pdf | https://www.haklcz.cz/Data/4281/UserFiles/Vyhlasenia_o_zhode/TF150_prohlaseni_o_shode.pdf | 600 | 230 | 6 | 2.61 | 150 | 67 | 4 | 8 | 0.5 | 2ks 3m | 1 | 2 ks | ano | ano | ano | 2.07 | 1.79 | 16 x 16 x 52 | 1 | x | x
HAKL TF 150/5m² raster | HAKL | HATF1505 | 8586018640756 | Elektrické podlahové topné rohože pro keramickou dlažbu se dvěma přívody. | https://www.haklcz.cz/eshop/hakl-tf-150-5-m2-rastr/p-5432611.xhtml | 4150 | 3429.75 | 21 | ne | zahrnut v MOC | 24 | https://www.haklcz.cz/eshop/hakl-tf-150-5-m2-rastr/p-5432611.xhtml#gallery-1 | https://www.haklcz.cz/eshop/hakl-tf-150-5-m2-rastr/p-5432611.xhtml#gallery-2 | Výrobek není kategorizován v legislativě o Energetické spotřebě ES 812/2013. | https://www.haklcz.cz/Data/4281/UserFiles/Navody_na_monta_a_obsluhu/HAKL_TF_150_NAVOD_K_OBSLUZE_CZ.pdf | https://www.haklcz.cz/Data/4281/UserFiles/Katalogove_listy/HAKL_TF150_katalog_list_A4_CZ.pdf | https://www.haklcz.cz/Data/4281/UserFiles/Vyhlasenia_o_zhode/TF150_prohlaseni_o_shode.pdf | 750 | 230 | 6 | 3.26 | 150 | 67 | 5 | 10 | 0.5 | 2ks 3m | 1 | 2 ks | ano | ano | ano | 2.38 | 2.1 | 16 x 16 x 52 | 1 | x | x
HAKL TF 150/6m² raster | HAKL | HATF1506 | 8586018640893 | Elektrické podlahové topné rohože pro keramickou dlažbu se dvěma přívody. | https://www.haklcz.cz/eshop/hakl-tf-150-6-m2-rastr/p-5432621.xhtml | 4765 | 3938.02 | 21 | ne | zahrnut v MOC | 24 | https://www.haklcz.cz/eshop/hakl-tf-150-6-m2-rastr/p-5432621.xhtml#gallery-1 | https://www.haklcz.cz/eshop/hakl-tf-150-6-m2-rastr/p-5432621.xhtml#gallery-2 | Výrobek není kategorizován v legislativě o Energetické spotřebě ES 812/2013. | https://www.haklcz.cz/Data/4281/UserFiles/Navody_na_monta_a_obsluhu/HAKL_TF_150_NAVOD_K_OBSLUZE_CZ.pdf | https://www.haklcz.cz/Data/4281/UserFiles/Katalogove_listy/HAKL_TF150_katalog_list_A4_CZ.pdf | https://www.haklcz.cz/Data/4281/UserFiles/Vyhlasenia_o_zhode/TF150_prohlaseni_o_shode.pdf | 900 | 230 | 6 | 3.91 | 150 | 67 | 6 | 12 | 0.5 | 2ks 3m | 1 | 2 ks | ano | ano | ano | 2.87 | 2.42 | 22 x 22 x 52 | 1 | x | x
HAKL TF 150/7m² raster | HAKL | HATF1507 | 8586018640909 | Elektrické podlahové topné rohože pro keramickou dlažbu se dvěma přívody. | https://www.haklcz.cz/eshop/hakl-tf-150-7-m2-rastr/p-5432622.xhtml | 5543 | 4580.99 | 21 | ne | zahrnut v MOC | 24 | https://www.haklcz.cz/eshop/hakl-tf-150-7-m2-rastr/p-5432622.xhtml#gallery-1 | https://www.haklcz.cz/eshop/hakl-tf-150-7-m2-rastr/p-5432622.xhtml#gallery-2 | Výrobek není kategorizován v legislativě o Energetické spotřebě ES 812/2013. | https://www.haklcz.cz/Data/4281/UserFiles/Navody_na_monta_a_obsluhu/HAKL_TF_150_NAVOD_K_OBSLUZE_CZ.pdf | https://www.haklcz.cz/Data/4281/UserFiles/Katalogove_listy/HAKL_TF150_katalog_list_A4_CZ.pdf | https://www.haklcz.cz/Data/4281/UserFiles/Vyhlasenia_o_zhode/TF150_prohlaseni_o_shode.pdf | 1050 | 230 | 6 | 4.56 | 150 | 67 | 7 | 14 | 0.5 | 2ks 3m | 1 | 2 ks | ano | ano | ano | 3.24 | 2.79 | 22 x 22 x 52 | 1 | x | x
HAKL TF 150/8m² raster | HAKL | HATF1508 | 8586018640787 | Elektrické podlahové topné rohože pro keramickou dlažbu se dvěma přívody. | https://www.haklcz.cz/eshop/hakl-tf-150-8-m2-rastr/p-5432612.xhtml | 6400 | 5289.26 | 21 | ne | zahrnut v MOC | 24 | https://www.haklcz.cz/eshop/hakl-tf-150-8-m2-rastr/p-5432612.xhtml#gallery-1 | https://www.haklcz.cz/eshop/hakl-tf-150-8-m2-rastr/p-5432612.xhtml#gallery-2 | Výrobek není kategorizován v legislativě o Energetické spotřebě ES 812/2013. | https://www.haklcz.cz/Data/4281/UserFiles/Navody_na_monta_a_obsluhu/HAKL_TF_150_NAVOD_K_OBSLUZE_CZ.pdf | https://www.haklcz.cz/Data/4281/UserFiles/Katalogove_listy/HAKL_TF150_katalog_list_A4_CZ.pdf | https://www.haklcz.cz/Data/4281/UserFiles/Vyhlasenia_o_zhode/TF150_prohlaseni_o_shode.pdf | 1200 | 230 | 6 | 5.22 | 150 | 67 | 8 | 16 | 0.5 | 2ks 3m | 1 | 2 ks | ano | ano | ano | 3.66 | 3.21 | 22 x 22 x 52 | 1 | x | x
HAKL TF 150/10m² raster | HAKL | HATF15010 | 8586018640916 | Elektrické podlahové topné rohože pro keramickou dlažbu se dvěma přívody. | https://www.haklcz.cz/eshop/hakl-tf-150-10-m2-rastr/p-5432623.xhtml | 7365 | 6086.78 | 21 | ne | zahrnut v MOC | 24 | https://www.haklcz.cz/eshop/hakl-tf-150-10-m2-rastr/p-5432623.xhtml#gallery-1 | https://www.haklcz.cz/eshop/hakl-tf-150-10-m2-rastr/p-5432623.xhtml#gallery-2 | Výrobek není kategorizován v legislativě o Energetické spotřebě ES 812/2013. | https://www.haklcz.cz/Data/4281/UserFiles/Navody_na_monta_a_obsluhu/HAKL_TF_150_NAVOD_K_OBSLUZE_CZ.pdf | https://www.haklcz.cz/Data/4281/UserFiles/Katalogove_listy/HAKL_TF150_katalog_list_A4_CZ.pdf | https://www.haklcz.cz/Data/4281/UserFiles/Vyhlasenia_o_zhode/TF150_prohlaseni_o_shode.pdf | 1500 | 230 | 10 | 6.52 | 150 | 67 | 10 | 20 | 0.5 | 2ks 3m | 1 | 2 ks | ano | ano | ano | 4.53 | 4.08 | 22 x 22 x 52 | 1 | x | x
HAKL TF 150/12m² raster | HAKL | HATF15012 | 8586018640923 | Elektrické podlahové topné rohože pro keramickou dlažbu se dvěma přívody. | https://www.haklcz.cz/eshop/hakl-tf-150-12-m2-rastr/p-5432624.xhtml | 8835 | 7301.65 | 21 | ne | zahrnut v MOC | 24 | https://www.haklcz.cz/eshop/hakl-tf-150-12-m2-rastr/p-5432624.xhtml#gallery-1 | https://www.haklcz.cz/eshop/hakl-tf-150-12-m2-rastr/p-5432624.xhtml#gallery-2 | Výrobek není kategorizován v legislativě o Energetické spotřebě ES 812/2013. | https://www.haklcz.cz/Data/4281/UserFiles/Navody_na_monta_a_obsluhu/HAKL_TF_150_NAVOD_K_OBSLUZE_CZ.pdf | https://www.haklcz.cz/Data/4281/UserFiles/Katalogove_listy/HAKL_TF150_katalog_list_A4_CZ.pdf | https://www.haklcz.cz/Data/4281/UserFiles/Vyhlasenia_o_zhode/TF150_prohlaseni_o_shode.pdf | 1800 | 230 | 10 | 7.83 | 150 | 67 | 12 | 24 | 0.5 | 2ks 3m | 1 | 2 ks | ano | ano | ano | 4.98 | 4.53 | 22 x 22 x 52 | 1 | x | x
HAKL TFX 100/1m2 raster | HAKL | HATFX1001 | 8586018642552 | Elektrické podlahové topné rohože pro keramickou dlažbu v nízkoenergetických objektech s jedním přívodem. | https://www.haklcz.cz/eshop/hakl-tfx-100-1-m2-rastr/p-5432697.xhtml | 950 | 785.12 | 21 | ne | zahrnut v MOC | 24 | https://www.haklcz.cz/eshop/hakl-tfx-100-1-m2-rastr/p-5432697.xhtml#gallery-1 | https://www.haklcz.cz/eshop/hakl-tfx-100-1-m2-rastr/p-5432697.xhtml#gallery-2 | Výrobek není kategorizován v legislativě o Energetické spotřebě ES 812/2013. | https://www.haklcz.cz/Data/4281/UserFiles/Navody_na_monta_a_obsluhu/HAKL_TFX-100_NO_cz.pdf | https://www.haklcz.cz/Data/4281/UserFiles/Katalogove_listy/HAKL_TFX100_katalog_list_A4_CZ.pdf | https://www.haklcz.cz/Data/4281/UserFiles/Vyhlasenia_o_zhode/TFX_100_prohlaseni_o_shode.pdf | 100 | 230 | 6 | 0.43 | 100 | 67 | 1 | 2 | 0.5 | 3 | 2 | 1 ks | ano | ne | ano | 0.9 | 0.62 | 16 x 16 x 52 | 1 | x | x
HAKL TFX 100/1,5m2 raster | HAKL | HATFX10015 | 8586018642583 | Elektrické podlahové topné rohože pro keramickou dlažbu v nízkoenergetických objektech s jedním přívodem. | https://www.haklcz.cz/eshop/hakl-tfx-100-15-m2-rastr/p-5432698.xhtml | 1403 | 1159.5 | 21 | ne | zahrnut v MOC | 24 | https://www.haklcz.cz/eshop/hakl-tfx-100-15-m2-rastr/p-5432698.xhtml#gallery-1 | https://www.haklcz.cz/eshop/hakl-tfx-100-15-m2-rastr/p-5432698.xhtml#gallery-2 | Výrobek není kategorizován v legislativě o Energetické spotřebě ES 812/2013. | https://www.haklcz.cz/Data/4281/UserFiles/Navody_na_monta_a_obsluhu/HAKL_TFX-100_NO_cz.pdf | https://www.haklcz.cz/Data/4281/UserFiles/Katalogove_listy/HAKL_TFX100_katalog_list_A4_CZ.pdf | https://www.haklcz.cz/Data/4281/UserFiles/Vyhlasenia_o_zhode/TFX_100_prohlaseni_o_shode.pdf | 150 | 230 | 6 | 0.65 | 100 | 67 | 1.5 | 3 | 0.5 | 3 | 2 | 1 ks | ano | ne | ano | 1.04 | 0.76 | 16 x 16 x 52 | 1 | x | x
HAKL TFX 100/2m2 raster | HAKL | HATFX1002 | 8586018642590 | Elektrické podlahové topné rohože pro keramickou dlažbu v nízkoenergetických objektech s jedním přívodem. | https://www.haklcz.cz/eshop/hakl-tfx-100-2-m2-rastr/p-5432699.xhtml | 1750 | 1446.28 | 21 | ne | zahrnut v MOC | 24 | https://www.haklcz.cz/eshop/hakl-tfx-100-2-m2-rastr/p-5432699.xhtml#gallery-1 | https://www.haklcz.cz/eshop/hakl-tfx-100-2-m2-rastr/p-5432699.xhtml#gallery-2 | Výrobek není kategorizován v legislativě o Energetické spotřebě ES 812/2013. | https://www.haklcz.cz/Data/4281/UserFiles/Navody_na_monta_a_obsluhu/HAKL_TFX-100_NO_cz.pdf | https://www.haklcz.cz/Data/4281/UserFiles/Katalogove_listy/HAKL_TFX100_katalog_list_A4_CZ.pdf | https://www.haklcz.cz/Data/4281/UserFiles/Vyhlasenia_o_zhode/TFX_100_prohlaseni_o_shode.pdf | 200 | 230 | 6 | 0.87 | 100 | 67 | 2 | 4 | 0.5 | 3 | 2 | 1 ks | ano | ne | ano | 1.2 | 0.92 | 16 x 16 x 52 | 1 | x | x
HAKL TFX 100/2,5m2 raster | HAKL | HATFX10025 | 8586018642606 | Elektrické podlahové topné rohože pro keramickou dlažbu v nízkoenergetických objektech s jedním přívodem. | https://www.haklcz.cz/eshop/hakl-tfx-100-25-m2-rastr/p-5432700.xhtml | 2135 | 1764.46 | 21 | ne | zahrnut v MOC | 24 | https://www.haklcz.cz/eshop/hakl-tfx-100-25-m2-rastr/p-5432700.xhtml#gallery-1 | https://www.haklcz.cz/eshop/hakl-tfx-100-25-m2-rastr/p-5432700.xhtml#gallery-2 | Výrobek není kategorizován v legislativě o Energetické spotřebě ES 812/2013. | https://www.haklcz.cz/Data/4281/UserFiles/Navody_na_monta_a_obsluhu/HAKL_TFX-100_NO_cz.pdf | https://www.haklcz.cz/Data/4281/UserFiles/Katalogove_listy/HAKL_TFX100_katalog_list_A4_CZ.pdf | https://www.haklcz.cz/Data/4281/UserFiles/Vyhlasenia_o_zhode/TFX_100_prohlaseni_o_shode.pdf | 250 | 230 | 6 | 1.09 | 100 | 67 | 2.5 | 5 | 0.5 | 3 | 2 | 1 ks | ano | ne | ano | 1.4 | 1.12 | 16 x 16 x 52 | 1 | x | x
HAKL TFX 100/3m2 raster | HAKL | HATFX1003 | 8586018642613 | Elektrické podlahové topné rohože pro keramickou dlažbu v nízkoenergetických objektech s jedním přívodem. | https://www.haklcz.cz/eshop/hakl-tfx-100-3-m2-rastr/p-5432701.xhtml | 2575 | 2128.1 | 21 | ne | zahrnut v MOC | 24 | https://www.haklcz.cz/eshop/hakl-tfx-100-3-m2-rastr/p-5432701.xhtml#gallery-1 | https://www.haklcz.cz/eshop/hakl-tfx-100-3-m2-rastr/p-5432701.xhtml#gallery-2 | Výrobek není kategorizován v legislativě o Energetické spotřebě ES 812/2013. | https://www.haklcz.cz/Data/4281/UserFiles/Navody_na_monta_a_obsluhu/HAKL_TFX-100_NO_cz.pdf | https://www.haklcz.cz/Data/4281/UserFiles/Katalogove_listy/HAKL_TFX100_katalog_list_A4_CZ.pdf | https://www.haklcz.cz/Data/4281/UserFiles/Vyhlasenia_o_zhode/TFX_100_prohlaseni_o_shode.pdf | 300 | 230 | 6 | 1.3 | 100 | 67 | 3 | 6 | 0.5 | 3 | 2 | 1 ks | ano | ne | ano | 1.52 | 1.24 | 16 x 16 x 52 | 1 | x | x
HAKL TFX 100/4m2 raster | HAKL | HATFX1004 | 8586018642620 | Elektrické podlahové topné rohože pro keramickou dlažbu v nízkoenergetických objektech s jedním přívodem. | https://www.haklcz.cz/eshop/hakl-tfx-100-4-m2-rastr/p-5432702.xhtml | 3413 | 2820.66 | 21 | ne | zahrnut v MOC | 24 | https://www.haklcz.cz/eshop/hakl-tfx-100-4-m2-rastr/p-5432702.xhtml#gallery-1 | https://www.haklcz.cz/eshop/hakl-tfx-100-4-m2-rastr/p-5432702.xhtml#gallery-2 | Výrobek není kategorizován v legislativě o Energetické spotřebě ES 812/2013. | https://www.haklcz.cz/Data/4281/UserFiles/Navody_na_monta_a_obsluhu/HAKL_TFX-100_NO_cz.pdf | https://www.haklcz.cz/Data/4281/UserFiles/Katalogove_listy/HAKL_TFX100_katalog_list_A4_CZ.pdf | https://www.haklcz.cz/Data/4281/UserFiles/Vyhlasenia_o_zhode/TFX_100_prohlaseni_o_shode.pdf | 400 | 230 | 6 | 1.74 | 100 | 67 | 4 | 8 | 0.5 | 3 | 2 | 1 ks | ano | ne | ano | 1.94 | 1.66 | 16 x 16 x 52 | 1 | x | x
HAKL TFX 100/5m2 raster | HAKL | HATFX1005 | 8586018642637 | Elektrické podlahové topné rohože pro keramickou dlažbu v nízkoenergetických objektech s jedním přívodem. | https://www.haklcz.cz/eshop/hakl-tfx-100-5-m2-rastr/p-5432703.xhtml | 4338 | 3585.12 | 21 | ne | zahrnut v MOC | 24 | https://www.haklcz.cz/eshop/hakl-tfx-100-5-m2-rastr/p-5432703.xhtml#gallery-1 | https://www.haklcz.cz/eshop/hakl-tfx-100-5-m2-rastr/p-5432703.xhtml#gallery-2 | Výrobek není kategorizován v legislativě o Energetické spotřebě ES 812/2013. | https://www.haklcz.cz/Data/4281/UserFiles/Navody_na_monta_a_obsluhu/HAKL_TFX-100_NO_cz.pdf | https://www.haklcz.cz/Data/4281/UserFiles/Katalogove_listy/HAKL_TFX100_katalog_list_A4_CZ.pdf | https://www.haklcz.cz/Data/4281/UserFiles/Vyhlasenia_o_zhode/TFX_100_prohlaseni_o_shode.pdf | 500 | 230 | 6 | 2.17 | 100 | 67 | 5 | 10 | 0.5 | 3 | 2 | 1 ks | ano | ne | ano | 2.24 | 1.96 | 16 x 16 x 52 | 1 | x | x
HAKL TFX 100/6m2 raster | HAKL | HATFX1006 | 8586018642644 | Elektrické podlahové topné rohože pro keramickou dlažbu v nízkoenergetických objektech s jedním přívodem. | https://www.haklcz.cz/eshop/hakl-tfx-100-6-m2-rastr/p-5432704.xhtml | 4993 | 4126.45 | 21 | ne | zahrnut v MOC | 24 | https://www.haklcz.cz/eshop/hakl-tfx-100-6-m2-rastr/p-5432704.xhtml#gallery-1 | https://www.haklcz.cz/eshop/hakl-tfx-100-6-m2-rastr/p-5432704.xhtml#gallery-2 | Výrobek není kategorizován v legislativě o Energetické spotřebě ES 812/2013. | https://www.haklcz.cz/Data/4281/UserFiles/Navody_na_monta_a_obsluhu/HAKL_TFX-100_NO_cz.pdf | https://www.haklcz.cz/Data/4281/UserFiles/Katalogove_listy/HAKL_TFX100_katalog_list_A4_CZ.pdf | https://www.haklcz.cz/Data/4281/UserFiles/Vyhlasenia_o_zhode/TFX_100_prohlaseni_o_shode.pdf | 600 | 230 | 6 | 2.61 | 100 | 67 | 6 | 12 | 0.5 | 3 | 2 | 1 ks | ano | ne | ano | 2.71 | 2.26 | 22 x 22 x 52 | 1 | x | x
HAKL TFX 100/7m2 raster | HAKL | HATFX1007 | 8586018642651 | Elektrické podlahové topné rohože pro keramickou dlažbu v nízkoenergetických objektech s jedním přívodem. | https://www.haklcz.cz/eshop/hakl-tfx-100-7-m2-rastr/p-5432705.xhtml | 5755 | 4756.2 | 21 | ne | zahrnut v MOC | 24 | https://www.haklcz.cz/eshop/hakl-tfx-100-7-m2-rastr/p-5432705.xhtml#gallery-1 | https://www.haklcz.cz/eshop/hakl-tfx-100-7-m2-rastr/p-5432705.xhtml#gallery-2 | Výrobek není kategorizován v legislativě o Energetické spotřebě ES 812/2013. | https://www.haklcz.cz/Data/4281/UserFiles/Navody_na_monta_a_obsluhu/HAKL_TFX-100_NO_cz.pdf | https://www.haklcz.cz/Data/4281/UserFiles/Katalogove_listy/HAKL_TFX100_katalog_list_A4_CZ.pdf | https://www.haklcz.cz/Data/4281/UserFiles/Vyhlasenia_o_zhode/TFX_100_prohlaseni_o_shode.pdf | 700 | 230 | 6 | 3.04 | 100 | 67 | 7 | 14 | 0.5 | 3 | 2 | 1 ks | ano | ne | ano | 3.13 | 2.68 | 22 x 22 x 52 | 1 | x | x
HAKL TFX 100/8m2 raster | HAKL | HATFX1008 | 8586018642668 | Elektrické podlahové topné rohože pro keramickou dlažbu v nízkoenergetických objektech s jedním přívodem. | https://www.haklcz.cz/eshop/hakl-tfx-100-8-m2-rastr/p-5432706.xhtml | 6373 | 5266.94 | 21 | ne | zahrnut v MOC | 24 | https://www.haklcz.cz/eshop/hakl-tfx-100-8-m2-rastr/p-5432706.xhtml#gallery-1 | https://www.haklcz.cz/eshop/hakl-tfx-100-8-m2-rastr/p-5432706.xhtml#gallery-2 | Výrobek není kategorizován v legislativě o Energetické spotřebě ES 812/2013. | https://www.haklcz.cz/Data/4281/UserFiles/Navody_na_monta_a_obsluhu/HAKL_TFX-100_NO_cz.pdf | https://www.haklcz.cz/Data/4281/UserFiles/Katalogove_listy/HAKL_TFX100_katalog_list_A4_CZ.pdf | https://www.haklcz.cz/Data/4281/UserFiles/Vyhlasenia_o_zhode/TFX_100_prohlaseni_o_shode.pdf | 800 | 230 | 6 | 3.48 | 100 | 67 | 8 | 16 | 0.5 | 3 | 2 | 1 ks | ano | ne | ano | 3.55 | 3.1 | 22 x 22 x 52 | 1 | x | x
HAKL TFX 100/10m2 raster | HAKL | HATFX10010 | 8586018642569 | Elektrické podlahové topné rohože pro keramickou dlažbu v nízkoenergetických objektech s jedním přívodem. | https://www.haklcz.cz/eshop/hakl-tfx-100-10-m2-rastr/p-5432707.xhtml | 7108 | 5874.38 | 21 | ne | zahrnut v MOC | 24 | https://www.haklcz.cz/eshop/hakl-tfx-100-10-m2-rastr/p-5432707.xhtml#gallery-1 | https://www.haklcz.cz/eshop/hakl-tfx-100-10-m2-rastr/p-5432707.xhtml#gallery-2 | Výrobek není kategorizován v legislativě o Energetické spotřebě ES 812/2013. | https://www.haklcz.cz/Data/4281/UserFiles/Navody_na_monta_a_obsluhu/HAKL_TFX-100_NO_cz.pdf | https://www.haklcz.cz/Data/4281/UserFiles/Katalogove_listy/HAKL_TFX100_katalog_list_A4_CZ.pdf | https://www.haklcz.cz/Data/4281/UserFiles/Vyhlasenia_o_zhode/TFX_100_prohlaseni_o_shode.pdf | 1000 | 230 | 6 | 4.35 | 100 | 67 | 10 | 20 | 0.5 | 3 | 2 | 1 ks | ano | ne | ano | 4.19 | 3.74 | 22 x 22 x 52 | 1 | x | x
HAKL TFX 100/12m2 raster | HAKL | HATFX10012 | 8586018642576 | Elektrické podlahové topné rohože pro keramickou dlažbu v nízkoenergetických objektech s jedním přívodem. | https://www.haklcz.cz/eshop/hakl-tfx-100-12-m2-rastr/p-5432708.xhtml | 7685 | 6351.24 | 21 | ne | zahrnut v MOC | 24 | https://www.haklcz.cz/eshop/hakl-tfx-100-12-m2-rastr/p-5432708.xhtml#gallery-1 | https://www.haklcz.cz/eshop/hakl-tfx-100-12-m2-rastr/p-5432708.xhtml#gallery-2 | Výrobek není kategorizován v legislativě o Energetické spotřebě ES 812/2013. | https://www.haklcz.cz/Data/4281/UserFiles/Navody_na_monta_a_obsluhu/HAKL_TFX-100_NO_cz.pdf | https://www.haklcz.cz/Data/4281/UserFiles/Katalogove_listy/HAKL_TFX100_katalog_list_A4_CZ.pdf | https://www.haklcz.cz/Data/4281/UserFiles/Vyhlasenia_o_zhode/TFX_100_prohlaseni_o_shode.pdf | 1200 | 230 | 6 | 5.22 | 100 | 67 | 12 | 24 | 0.5 | 3 | 2 | 1 ks | ano | ne | ano | 5.53 | 5.08 | 22 x 22 x 52 | 1 | x | x
HAKL TFX 150/1m2 raster | HAKL | HATFX1501 | 8586018642330 | Elektrické podlahové topné rohože pro keramickou dlažbu s jedním přívodem. | https://www.haklcz.cz/eshop/hakl-tfx-150-1-m2-rastr/p-5432677.xhtml | 1353 | 1118.18 | 21 | ne | zahrnut v MOC | 24 | https://www.haklcz.cz/eshop/hakl-tfx-150-1-m2-rastr/p-5432677.xhtml#gallery-1 | https://www.haklcz.cz/eshop/hakl-tfx-150-1-m2-rastr/p-5432677.xhtml#gallery-2 | Výrobek není kategorizován v legislativě o Energetické spotřebě ES 812/2013. | https://www.haklcz.cz/Data/4281/UserFiles/Navody_na_monta_a_obsluhu/HAKL_TFX-150_NO_cz.pdf | https://www.haklcz.cz/Data/4281/UserFiles/Katalogove_listy/HAKL_TFX150_katalog_list_A4_CZ.pdf | https://www.haklcz.cz/Data/4281/UserFiles/Vyhlasenia_o_zhode/TFX_150_prohlaseni_o_shode.pdf | 150 | 230 | 6 | 0.65 | 150 | 67 | 1 | 2 | 0.5 | 3 | 2 | 1 ks | ano | ano | ano | 0.93 | 0.65 | 16 x 16 x 52 | 1 | x | x
HAKL TFX 150/1,5m2 raster | HAKL | HATFX15015 | 8586018642347 | Elektrické podlahové topné rohože pro keramickou dlažbu s jedním přívodem. | https://www.haklcz.cz/eshop/hakl-tfx-150-15-m2-rastr/p-5432678.xhtml | 2043 | 1688.43 | 21 | ne | zahrnut v MOC | 24 | https://www.haklcz.cz/eshop/hakl-tfx-150-15-m2-rastr/p-5432678.xhtml#gallery-1 | https://www.haklcz.cz/eshop/hakl-tfx-150-15-m2-rastr/p-5432678.xhtml#gallery-2 | Výrobek není kategorizován v legislativě o Energetické spotřebě ES 812/2013. | https://www.haklcz.cz/Data/4281/UserFiles/Navody_na_monta_a_obsluhu/HAKL_TFX-150_NO_cz.pdf | https://www.haklcz.cz/Data/4281/UserFiles/Katalogove_listy/HAKL_TFX150_katalog_list_A4_CZ.pdf | https://www.haklcz.cz/Data/4281/UserFiles/Vyhlasenia_o_zhode/TFX_150_prohlaseni_o_shode.pdf | 225 | 230 | 6 | 0.98 | 150 | 67 | 1.5 | 3 | 0.5 | 3 | 2 | 1 ks | ano | ano | ano | 1.15 | 0.87 | 16 x 16 x 52 | 1 | x | x
HAKL TFX 150/2m2 raster | HAKL | HATFX1502 | 8586018642354 | Elektrické podlahové topné rohože pro keramickou dlažbu s jedním přívodem. | https://www.haklcz.cz/eshop/hakl-tfx-150-2-m2-rastr/p-5432679.xhtml | 2433 | 2010.74 | 21 | ne | zahrnut v MOC | 24 | https://www.haklcz.cz/eshop/hakl-tfx-150-2-m2-rastr/p-5432679.xhtml#gallery-1 | https://www.haklcz.cz/eshop/hakl-tfx-150-2-m2-rastr/p-5432679.xhtml#gallery-2 | Výrobek není kategorizován v legislativě o Energetické spotřebě ES 812/2013. | https://www.haklcz.cz/Data/4281/UserFiles/Navody_na_monta_a_obsluhu/HAKL_TFX-150_NO_cz.pdf | https://www.haklcz.cz/Data/4281/UserFiles/Katalogove_listy/HAKL_TFX150_katalog_list_A4_CZ.pdf | https://www.haklcz.cz/Data/4281/UserFiles/Vyhlasenia_o_zhode/TFX_150_prohlaseni_o_shode.pdf | 300 | 230 | 6 | 1.3 | 150 | 67 | 2 | 4 | 0.5 | 3 | 2 | 1 ks | ano | ano | ano | 1.34 | 1.06 | 16 x 16 x 52 | 1 | x | x
HAKL TFX 150/2,5m2 raster | HAKL | HATFX15025 | 8586018642361 | Elektrické podlahové topné rohože pro keramickou dlažbu s jedním přívodem. | https://www.haklcz.cz/eshop/hakl-tfx-150-25-m2-rastr/p-5432680.xhtml | 2975 | 2458.68 | 21 | ne | zahrnut v MOC | 24 | https://www.haklcz.cz/eshop/hakl-tfx-150-25-m2-rastr/p-5432680.xhtml#gallery-1 | https://www.haklcz.cz/eshop/hakl-tfx-150-25-m2-rastr/p-5432680.xhtml#gallery-2 | Výrobek není kategorizován v legislativě o Energetické spotřebě ES 812/2013. | https://www.haklcz.cz/Data/4281/UserFiles/Navody_na_monta_a_obsluhu/HAKL_TFX-150_NO_cz.pdf | https://www.haklcz.cz/Data/4281/UserFiles/Katalogove_listy/HAKL_TFX150_katalog_list_A4_CZ.pdf | https://www.haklcz.cz/Data/4281/UserFiles/Vyhlasenia_o_zhode/TFX_150_prohlaseni_o_shode.pdf | 375 | 230 | 6 | 1.63 | 150 | 67 | 2.5 | 5 | 0.5 | 3 | 2 | 1 ks | ano | ano | ano | 1.59 | 1.31 | 16 x 16 x 52 | 1 | x | x
HAKL TFX 150/3m2 raster | HAKL | HATFX1503 | 8586018642378 | Elektrické podlahové topné rohože pro keramickou dlažbu s jedním přívodem. | https://www.haklcz.cz/eshop/hakl-tfx-150-3-m2-rastr/p-5432681.xhtml | 3393 | 2804.13 | 21 | ne | zahrnut v MOC | 24 | https://www.haklcz.cz/eshop/hakl-tfx-150-3-m2-rastr/p-5432681.xhtml#gallery-1 | https://www.haklcz.cz/eshop/hakl-tfx-150-3-m2-rastr/p-5432681.xhtml#gallery-2 | Výrobek není kategorizován v legislativě o Energetické spotřebě ES 812/2013. | https://www.haklcz.cz/Data/4281/UserFiles/Navody_na_monta_a_obsluhu/HAKL_TFX-150_NO_cz.pdf | https://www.haklcz.cz/Data/4281/UserFiles/Katalogove_listy/HAKL_TFX150_katalog_list_A4_CZ.pdf | https://www.haklcz.cz/Data/4281/UserFiles/Vyhlasenia_o_zhode/TFX_150_prohlaseni_o_shode.pdf | 450 | 230 | 6 | 1.96 | 150 | 67 | 3 | 6 | 0.5 | 3 | 2 | 1 ks | ano | ano | ano | 1.74 | 1.46 | 16 x 16 x 52 | 1 | x | x
HAKL TFX 150/4m2 raster | HAKL | HATFX1504 | 8586018642385 | Elektrické podlahové topné rohože pro keramickou dlažbu s jedním přívodem. | https://www.haklcz.cz/eshop/hakl-tfx-150-4-m2-rastr/p-5432682.xhtml | 4175 | 3450.41 | 21 | ne | zahrnut v MOC | 24 | https://www.haklcz.cz/eshop/hakl-tfx-150-4-m2-rastr/p-5432682.xhtml#gallery-1 | https://www.haklcz.cz/eshop/hakl-tfx-150-4-m2-rastr/p-5432682.xhtml#gallery-2 | Výrobek není kategorizován v legislativě o Energetické spotřebě ES 812/2013. | https://www.haklcz.cz/Data/4281/UserFiles/Navody_na_monta_a_obsluhu/HAKL_TFX-150_NO_cz.pdf | https://www.haklcz.cz/Data/4281/UserFiles/Katalogove_listy/HAKL_TFX150_katalog_list_A4_CZ.pdf | https://www.haklcz.cz/Data/4281/UserFiles/Vyhlasenia_o_zhode/TFX_150_prohlaseni_o_shode.pdf | 600 | 230 | 6 | 2.61 | 150 | 67 | 4 | 8 | 0.5 | 3 | 2 | 1 ks | ano | ano | ano | 2.17 | 1.89 | 16 x 16 x 52 | 1 | x | x
HAKL TFX 150/5m2 raster | HAKL | HATFX1505 | 8586018642392 | Elektrické podlahové topné rohože pro keramickou dlažbu s jedním přívodem. | https://www.haklcz.cz/eshop/hakl-tfx-150-5-m2-rastr/p-5432683.xhtml | 5148 | 4254.55 | 21 | ne | zahrnut v MOC | 24 | https://www.haklcz.cz/eshop/hakl-tfx-150-5-m2-rastr/p-5432683.xhtml#gallery-1 | https://www.haklcz.cz/eshop/hakl-tfx-150-5-m2-rastr/p-5432683.xhtml#gallery-2 | Výrobek není kategorizován v legislativě o Energetické spotřebě ES 812/2013. | https://www.haklcz.cz/Data/4281/UserFiles/Navody_na_monta_a_obsluhu/HAKL_TFX-150_NO_cz.pdf | https://www.haklcz.cz/Data/4281/UserFiles/Katalogove_listy/HAKL_TFX150_katalog_list_A4_CZ.pdf | https://www.haklcz.cz/Data/4281/UserFiles/Vyhlasenia_o_zhode/TFX_150_prohlaseni_o_shode.pdf | 750 | 230 | 6 | 3.26 | 150 | 67 | 5 | 10 | 0.5 | 3 | 2 | 1 ks | ano | ano | ano | 2.66 | 2.38 | 16 x 16 x 52 | 1 | x | x
HAKL TFX 150/6m2 raster | HAKL | HATFX1506 | 8586018642408 | Elektrické podlahové topné rohože pro keramickou dlažbu s jedním přívodem. | https://www.haklcz.cz/eshop/hakl-tfx-150-6-m2-rastr/p-5432684.xhtml | 5850 | 4834.71 | 21 | ne | zahrnut v MOC | 24 | https://www.haklcz.cz/eshop/hakl-tfx-150-6-m2-rastr/p-5432684.xhtml#gallery-1 | https://www.haklcz.cz/eshop/hakl-tfx-150-6-m2-rastr/p-5432684.xhtml#gallery-2 | Výrobek není kategorizován v legislativě o Energetické spotřebě ES 812/2013. | https://www.haklcz.cz/Data/4281/UserFiles/Navody_na_monta_a_obsluhu/HAKL_TFX-150_NO_cz.pdf | https://www.haklcz.cz/Data/4281/UserFiles/Katalogove_listy/HAKL_TFX150_katalog_list_A4_CZ.pdf | https://www.haklcz.cz/Data/4281/UserFiles/Vyhlasenia_o_zhode/TFX_150_prohlaseni_o_shode.pdf | 900 | 230 | 6 | 3.91 | 150 | 67 | 6 | 12 | 0.5 | 3 | 2 | 1 ks | ano | ano | ano | 3.27 | 2.82 | 22 x 22 x 52 | 1 | x | x
HAKL TFX 150/7m2 raster | HAKL | HATFX1507 | 8586018642415 | Elektrické podlahové topné rohože pro keramickou dlažbu s jedním přívodem. | https://www.haklcz.cz/eshop/hakl-tfx-150-7-m2-rastr/p-5432685.xhtml | 6988 | 5775.21 | 21 | ne | zahrnut v MOC | 24 | https://www.haklcz.cz/eshop/hakl-tfx-150-7-m2-rastr/p-5432685.xhtml#gallery-1 | https://www.haklcz.cz/eshop/hakl-tfx-150-7-m2-rastr/p-5432685.xhtml#gallery-2 | Výrobek není kategorizován v legislativě o Energetické spotřebě ES 812/2013. | https://www.haklcz.cz/Data/4281/UserFiles/Navody_na_monta_a_obsluhu/HAKL_TFX-150_NO_cz.pdf | https://www.haklcz.cz/Data/4281/UserFiles/Katalogove_listy/HAKL_TFX150_katalog_list_A4_CZ.pdf | https://www.haklcz.cz/Data/4281/UserFiles/Vyhlasenia_o_zhode/TFX_150_prohlaseni_o_shode.pdf | 1050 | 230 | 6 | 4.56 | 150 | 67 | 7 | 14 | 0.5 | 3 | 2 | 1 ks | ano | ano | ano | 3.69 | 3.24 | 22 x 22 x 52 | 1 | x | x
HAKL TFX 150/8m2 raster | HAKL | HATFX1508 | 8586018642422 | Elektrické podlahové topné rohože pro keramickou dlažbu s jedním přívodem. | https://www.haklcz.cz/eshop/hakl-tfx-150-8-m2-rastr/p-5432686.xhtml | 8033 | 6638.84 | 21 | ne | zahrnut v MOC | 24 | https://www.haklcz.cz/eshop/hakl-tfx-150-8-m2-rastr/p-5432686.xhtml#gallery-1 | https://www.haklcz.cz/eshop/hakl-tfx-150-8-m2-rastr/p-5432686.xhtml#gallery-2 | Výrobek není kategorizován v legislativě o Energetické spotřebě ES 812/2013. | https://www.haklcz.cz/Data/4281/UserFiles/Navody_na_monta_a_obsluhu/HAKL_TFX-150_NO_cz.pdf | https://www.haklcz.cz/Data/4281/UserFiles/Katalogove_listy/HAKL_TFX150_katalog_list_A4_CZ.pdf | https://www.haklcz.cz/Data/4281/UserFiles/Vyhlasenia_o_zhode/TFX_150_prohlaseni_o_shode.pdf | 1200 | 230 | 6 | 5.22 | 150 | 67 | 8 | 16 | 0.5 | 3 | 2 | 1 ks | ano | ano | ano | 4.23 | 3.78 | 22 x 22 x 52 | 1 | x | x
HAKL TFX 150/10m2 raster | HAKL | HATFX15010 | 8586018642439 | Elektrické podlahové topné rohože pro keramickou dlažbu s jedním přívodem. | https://www.haklcz.cz/eshop/hakl-tfx-150-10-m2-rastr/p-5432687.xhtml | 9690 | 8008.26 | 21 | ne | zahrnut v MOC | 24 | https://www.haklcz.cz/eshop/hakl-tfx-150-10-m2-rastr/p-5432687.xhtml#gallery-1 | https://www.haklcz.cz/eshop/hakl-tfx-150-10-m2-rastr/p-5432687.xhtml#gallery-2 | Výrobek není kategorizován v legislativě o Energetické spotřebě ES 812/2013. | https://www.haklcz.cz/Data/4281/UserFiles/Navody_na_monta_a_obsluhu/HAKL_TFX-150_NO_cz.pdf | https://www.haklcz.cz/Data/4281/UserFiles/Katalogove_listy/HAKL_TFX150_katalog_list_A4_CZ.pdf | https://www.haklcz.cz/Data/4281/UserFiles/Vyhlasenia_o_zhode/TFX_150_prohlaseni_o_shode.pdf | 1500 | 230 | 10 | 6.52 | 150 | 67 | 10 | 20 | 0.5 | 3 | 2 | 1 ks | ano | ano | ano | 4.87 | 4.42 | 22 x 22 x 52 | 1 | x | x
HAKL TFX 150/12m2 raster | HAKL | HATFX15012 | 8586018642446 | Elektrické podlahové topné rohože pro keramickou dlažbu s jedním přívodem. | https://www.haklcz.cz/eshop/hakl-tfx-150-12-m2-rastr/p-5432688.xhtml | 11475 | 9483.47 | 21 | ne | zahrnut v MOC | 24 | https://www.haklcz.cz/eshop/hakl-tfx-150-12-m2-rastr/p-5432688.xhtml#gallery-1 | https://www.haklcz.cz/eshop/hakl-tfx-150-12-m2-rastr/p-5432688.xhtml#gallery-2 | Výrobek není kategorizován v legislativě o Energetické spotřebě ES 812/2013. | https://www.haklcz.cz/Data/4281/UserFiles/Navody_na_monta_a_obsluhu/HAKL_TFX-150_NO_cz.pdf | https://www.haklcz.cz/Data/4281/UserFiles/Katalogove_listy/HAKL_TFX150_katalog_list_A4_CZ.pdf | https://www.haklcz.cz/Data/4281/UserFiles/Vyhlasenia_o_zhode/TFX_150_prohlaseni_o_shode.pdf | 1800 | 230 | 10 | 7.83 | 150 | 67 | 12 | 24 | 0.5 | 3 | 2 | 1 ks | ano | ano | ano | 5.83 | 5.38 | 22 x 22 x 52 | 1 | x | x
HAKL TPX 140/2m² hliníková | HAKL | HATPX1402 | 8586018640794 | Elektrické podlahové topné rohože pro laminátové parkety. | https://www.haklcz.cz/eshop/hakl-tpx-140-2-m2-hlinikova/p-5432615.xhtml | 2550 | 2107.44 | 21 | ne | zahrnut v MOC | 24 | https://www.haklcz.cz/eshop/hakl-tpx-140-2-m2-hlinikova/p-5432615.xhtml#gallery-1 | https://www.haklcz.cz/eshop/hakl-tpx-140-2-m2-hlinikova/p-5432615.xhtml#gallery-2 | Výrobek není kategorizován v legislativě o Energetické spotřebě ES 812/2013. | https://www.haklcz.cz/Data/4281/UserFiles/Navody_na_monta_a_obsluhu/HAKL_TPX-140_NO_cz.pdf | https://www.haklcz.cz/Data/4281/UserFiles/Katalogove_listy/HAKL_TPX_katalog_list_A4_CZ.pdf | https://www.haklcz.cz/Data/4281/UserFiles/Vyhlasenia_o_zhode/TPX_140_prohlaseni_o_shode.pdf | 280 | 230 | 6 | 1.22 | 140 | X7 | 2 | 4 | 0.5 | 3 | 2 | 1ks | ano | ne | sdílená | 1.67 | 1.26 | 16 x 16 x 52 | 1 | x | x
HAKL TPX 140/3m² hliníková | HAKL | HATPX1403 | 8586018640930 | Elektrické podlahové topné rohože pro laminátové parkety. | https://www.haklcz.cz/eshop/hakl-tpx-140-3-m2-hlinikova/p-5432625.xhtml | 3570 | 2950.41 | 21 | ne | zahrnut v MOC | 24 | https://www.haklcz.cz/eshop/hakl-tpx-140-3-m2-hlinikova/p-5432625.xhtml#gallery-1 | https://www.haklcz.cz/eshop/hakl-tpx-140-3-m2-hlinikova/p-5432625.xhtml#gallery-2 | Výrobek není kategorizován v legislativě o Energetické spotřebě ES 812/2013. | https://www.haklcz.cz/Data/4281/UserFiles/Navody_na_monta_a_obsluhu/HAKL_TPX-140_NO_cz.pdf | https://www.haklcz.cz/Data/4281/UserFiles/Katalogove_listy/HAKL_TPX_katalog_list_A4_CZ.pdf | https://www.haklcz.cz/Data/4281/UserFiles/Vyhlasenia_o_zhode/TPX_140_prohlaseni_o_shode.pdf | 420 | 230 | 6 | 1.83 | 140 | X7 | 3 | 6 | 0.5 | 3 | 2 | 1ks | ano | ne | sdílená | 2.08 | 1.67 | 16 x 16 x 52 | 1 | x | x
HAKL TPX 140/4m² hliníková | HAKL | HATPX1404 | 8586018640800 | Elektrické podlahové topné rohože pro laminátové parkety. | https://www.haklcz.cz/eshop/hakl-tpx-140-4-m2-hlinikova/p-5432616.xhtml | 4650 | 3842.98 | 21 | ne | zahrnut v MOC | 24 | https://www.haklcz.cz/eshop/hakl-tpx-140-4-m2-hlinikova/p-5432616.xhtml#gallery-1 | https://www.haklcz.cz/eshop/hakl-tpx-140-4-m2-hlinikova/p-5432616.xhtml#gallery-2 | Výrobek není kategorizován v legislativě o Energetické spotřebě ES 812/2013. | https://www.haklcz.cz/Data/4281/UserFiles/Navody_na_monta_a_obsluhu/HAKL_TPX-140_NO_cz.pdf | https://www.haklcz.cz/Data/4281/UserFiles/Katalogove_listy/HAKL_TPX_katalog_list_A4_CZ.pdf | https://www.haklcz.cz/Data/4281/UserFiles/Vyhlasenia_o_zhode/TPX_140_prohlaseni_o_shode.pdf | 560 | 230 | 6 | 2.43 | 140 | X7 | 4 | 8 | 0.5 | 3 | 2 | 1ks | ano | ne | sdílená | 2.5 | 2.09 | 16 x 16 x 52 | 1 | x | x
HAKL TPX 140/5m² hliníková | HAKL | HATPX1405 | 8586018640817 | Elektrické podlahové topné rohože pro laminátové parkety. | https://www.haklcz.cz/eshop/hakl-tpx-140-5-m2-hlinikova/p-5432617.xhtml | 5678 | 4692.56 | 21 | ne | zahrnut v MOC | 24 | https://www.haklcz.cz/eshop/hakl-tpx-140-5-m2-hlinikova/p-5432617.xhtml#gallery-1 | https://www.haklcz.cz/eshop/hakl-tpx-140-5-m2-hlinikova/p-5432617.xhtml#gallery-2 | Výrobek není kategorizován v legislativě o Energetické spotřebě ES 812/2013. | https://www.haklcz.cz/Data/4281/UserFiles/Navody_na_monta_a_obsluhu/HAKL_TPX-140_NO_cz.pdf | https://www.haklcz.cz/Data/4281/UserFiles/Katalogove_listy/HAKL_TPX_katalog_list_A4_CZ.pdf | https://www.haklcz.cz/Data/4281/UserFiles/Vyhlasenia_o_zhode/TPX_140_prohlaseni_o_shode.pdf | 700 | 230 | 6 | 3.04 | 140 | X7 | 5 | 10 | 0.5 | 3 | 2 | 1ks | ano | ne | sdílená | 2.92 | 2.51 | 16 x 16 x 52 | 1 | x | x
HAKL TPX 140/6m² hliníková | HAKL | HATPX1406 | 8586018640824 | Elektrické podlahové topné rohože pro laminátové parkety. | https://www.haklcz.cz/eshop/hakl-tpx-140-5-m2-hlinikova/p-5432617.xhtml | 6598 | 5452.89 | 21 | ne | zahrnut v MOC | 24 | https://www.haklcz.cz/eshop/hakl-tpx-140-6-m2-hlinikova/p-5432618.xhtml#gallery-1 | https://www.haklcz.cz/eshop/hakl-tpx-140-6-m2-hlinikova/p-5432618.xhtml#gallery-2 | Výrobek není kategorizován v legislativě o Energetické spotřebě ES 812/2013. | https://www.haklcz.cz/Data/4281/UserFiles/Navody_na_monta_a_obsluhu/HAKL_TPX-140_NO_cz.pdf | https://www.haklcz.cz/Data/4281/UserFiles/Katalogove_listy/HAKL_TPX_katalog_list_A4_CZ.pdf | https://www.haklcz.cz/Data/4281/UserFiles/Vyhlasenia_o_zhode/TPX_140_prohlaseni_o_shode.pdf | 840 | 230 | 6 | 3.65 | 140 | X7 | 6 | 12 | 0.5 | 3 | 2 | 1ks | ano | ne | sdílená | 3.76 | 3.35 | 22 x 22 x 52 | 1 | x | x
HAKL TPX 140/7m² hliníková | HAKL | HATPX1407 | 8586018640831 | Elektrické podlahové topné rohože pro laminátové parkety. | https://www.haklcz.cz/eshop/hakl-tpx-140-7-m2-hlinikova/p-5432619.xhtml | 7185 | 5938.02 | 21 | ne | zahrnut v MOC | 24 | https://www.haklcz.cz/eshop/hakl-tpx-140-7-m2-hlinikova/p-5432619.xhtml#gallery-1 | https://www.haklcz.cz/eshop/hakl-tpx-140-7-m2-hlinikova/p-5432619.xhtml#gallery-2 | Výrobek není kategorizován v legislativě o Energetické spotřebě ES 812/2013. | https://www.haklcz.cz/Data/4281/UserFiles/Navody_na_monta_a_obsluhu/HAKL_TPX-140_NO_cz.pdf | https://www.haklcz.cz/Data/4281/UserFiles/Katalogove_listy/HAKL_TPX_katalog_list_A4_CZ.pdf | https://www.haklcz.cz/Data/4281/UserFiles/Vyhlasenia_o_zhode/TPX_140_prohlaseni_o_shode.pdf | 980 | 230 | 6 | 4.26 | 140 | X7 | 7 | 14 | 0.5 | 3 | 2 | 1ks | ano | ne | sdílená | 4.03 | 3.62 | 22 x 22 x 52 | 1 | x | x
HAKL TPX 140/8m² hliníková | HAKL | HATPX1408 | 8586018640848 | Elektrické podlahové topné rohože pro laminátové parkety. | https://www.haklcz.cz/eshop/hakl-tpx-140-8-m2-hlinikova/p-5432620.xhtml | 8293 | 6853.72 | 21 | ne | zahrnut v MOC | 24 | https://www.haklcz.cz/eshop/hakl-tpx-140-8-m2-hlinikova/p-5432620.xhtml#gallery-1 | https://www.haklcz.cz/eshop/hakl-tpx-140-8-m2-hlinikova/p-5432620.xhtml#gallery-2 | Výrobek není kategorizován v legislativě o Energetické spotřebě ES 812/2013. | https://www.haklcz.cz/Data/4281/UserFiles/Navody_na_monta_a_obsluhu/HAKL_TPX-140_NO_cz.pdf | https://www.haklcz.cz/Data/4281/UserFiles/Katalogove_listy/HAKL_TPX_katalog_list_A4_CZ.pdf | https://www.haklcz.cz/Data/4281/UserFiles/Vyhlasenia_o_zhode/TPX_140_prohlaseni_o_shode.pdf | 1120 | 230 | 6 | 4.87 | 140 | X7 | 8 | 16 | 0.5 | 3 | 2 | 1ks | ano | ne | sdílená | 4.54 | 4.03 | 22 x 22 x 52 | 1 | x | x
HAKL TPX 140/9m² hliníková | HAKL | HATPX1409 | 8586018640947 | Elektrické podlahové topné rohože pro laminátové parkety. | https://www.haklcz.cz/eshop/hakl-tpx-140-9-m2-hlinikova/p-5432626.xhtml | 8900 | 7355.37 | 21 | ne | zahrnut v MOC | 24 | https://www.haklcz.cz/eshop/hakl-tpx-140-9-m2-hlinikova/p-5432626.xhtml#gallery-1 | https://www.haklcz.cz/eshop/hakl-tpx-140-9-m2-hlinikova/p-5432626.xhtml#gallery-2 | Výrobek není kategorizován v legislativě o Energetické spotřebě ES 812/2013. | https://www.haklcz.cz/Data/4281/UserFiles/Navody_na_monta_a_obsluhu/HAKL_TPX-140_NO_cz.pdf | https://www.haklcz.cz/Data/4281/UserFiles/Katalogove_listy/HAKL_TPX_katalog_list_A4_CZ.pdf | https://www.haklcz.cz/Data/4281/UserFiles/Vyhlasenia_o_zhode/TPX_140_prohlaseni_o_shode.pdf | 1260 | 230 | 6 | 5.48 | 140 | X7 | 9 | 18 | 0.5 | 3 | 2 | 1ks | ano | ne | sdílená | 5.24 | 4.71 | 22 x 22 x 52 | 1 | x | x
HAKL TPX 140/10m² hliníková | HAKL | HATPX14010 | 8586018640954 | Elektrické podlahové topné rohože pro laminátové parkety. | https://www.haklcz.cz/eshop/hakl-tpx-140-10-m2-hlinikova/p-5432627.xhtml | 9920 | 8198.35 | 21 | ne | zahrnut v MOC | 24 | https://www.haklcz.cz/eshop/hakl-tpx-140-10-m2-hlinikova/p-5432627.xhtml#gallery-1 | https://www.haklcz.cz/eshop/hakl-tpx-140-10-m2-hlinikova/p-5432627.xhtml#gallery-2 | Výrobek není kategorizován v legislativě o Energetické spotřebě ES 812/2013. | https://www.haklcz.cz/Data/4281/UserFiles/Navody_na_monta_a_obsluhu/HAKL_TPX-140_NO_cz.pdf | https://www.haklcz.cz/Data/4281/UserFiles/Katalogove_listy/HAKL_TPX_katalog_list_A4_CZ.pdf | https://www.haklcz.cz/Data/4281/UserFiles/Vyhlasenia_o_zhode/TPX_140_prohlaseni_o_shode.pdf | 1400 | 230 | 10 | 6.09 | 140 | X7 | 10 | 20 | 0.5 | 3 | 2 | 1ks | ano | ne | sdílená | 6.08 | 5.54 | 22 x 22 x 52 | 1 | x | x
HAKL TPX 140/12m² hliníková | HAKL | HATPX14012 | 8586018640961 | Elektrické podlahové topné rohože pro laminátové parkety. | https://www.haklcz.cz/eshop/hakl-tpx-140-12-m2-hlinikova/p-5432628.xhtml | 11050 | 9132.23 | 21 | ne | zahrnut v MOC | 24 | https://www.haklcz.cz/eshop/hakl-tpx-140-12-m2-hlinikova/p-5432628.xhtml#gallery-1 | https://www.haklcz.cz/eshop/hakl-tpx-140-12-m2-hlinikova/p-5432628.xhtml#gallery-2 | Výrobek není kategorizován v legislativě o Energetické spotřebě ES 812/2013. | https://www.haklcz.cz/Data/4281/UserFiles/Navody_na_monta_a_obsluhu/HAKL_TPX-140_NO_cz.pdf | https://www.haklcz.cz/Data/4281/UserFiles/Katalogove_listy/HAKL_TPX_katalog_list_A4_CZ.pdf | https://www.haklcz.cz/Data/4281/UserFiles/Vyhlasenia_o_zhode/TPX_140_prohlaseni_o_shode.pdf | 1680 | 230 | 10 | 7.3 | 140 | X7 | 12 | 24 | 0.5 | 3 | 2 | 1ks | ano | ne | sdílená | 7.7 | 7.16 | 22 x 22 x 52 | 1 | x | x
HAKL TPX 140/15m² hliníková | HAKL | HATPX14015 | 8586018640978 | Elektrické podlahové topné rohože pro laminátové parkety. | https://www.haklcz.cz/eshop/hakl-tpx-140-15-m2-hlinikova/p-5432629.xhtml | 12853 | 10622.31 | 21 | ne | zahrnut v MOC | 24 | https://www.haklcz.cz/eshop/hakl-tpx-140-15-m2-hlinikova/p-5432629.xhtml#gallery-1 | https://www.haklcz.cz/eshop/hakl-tpx-140-15-m2-hlinikova/p-5432629.xhtml#gallery-2 | Výrobek není kategorizován v legislativě o Energetické spotřebě ES 812/2013. | https://www.haklcz.cz/Data/4281/UserFiles/Navody_na_monta_a_obsluhu/HAKL_TPX-140_NO_cz.pdf | https://www.haklcz.cz/Data/4281/UserFiles/Katalogove_listy/HAKL_TPX_katalog_list_A4_CZ.pdf | https://www.haklcz.cz/Data/4281/UserFiles/Vyhlasenia_o_zhode/TPX_140_prohlaseni_o_shode.pdf | 2100 | 230 | 10 | 9.13 | 140 | X7 | 15 | 30 | 0.5 | 3 | 2 | 1ks | ano | ne | sdílená | 10.36 | 9.82 | 22 x 22 x 52 | 1 | x | x

## Termostaty
Fakturační název | Dodávatel | Dodávatelský kód | EAN kód | Krátky popis výrobku | Podrobní popis výrobku | MOC s DPH (CENÍK) | MOC bez DPH (CENÍK) | DPH | Recyklační poplatek za elektro odpad | Recyklační poplatek za obal. materál | Záruční doba | Obrázek 1 | Obrázek 2 | Obrázek 3 | Obrázek 4 | Video | Energetický štítek | Okotovaný obrázek | Návod k obsluzee | Katalogový list | Prohlášení o shodě | Napětí | Spínací proud max.: | Spotřeba | Stupeň krytí | Typ podlahového snímače | Odpor podlah.snímače při 25°C: | Délka podlahového snímače | Přesnost nastavení teploty | Uchování údajů v paměti | Typ montáže | Ovládání | Wifi | Protimrazová pojistka | Programovatelné časové úseky | Hmotnost netto | Hmotnost brutto | Rozměry krabice (v x š x h) | Rozměry výrobku (v x š x h) | Množství v krabici | Množství v kartónu | Množství na paletě
|  |  | EAN13, EAN8 |  | odkaz na webstránku | Kč | Kč | % | Kč | Kč | měsíců | odkaz na webstránku | odkaz na webstránku | odkaz na webstránku | odkaz na webstránku | odkaz na webstránku | odkaz na webstránku | odkaz na webstránku | odkaz na webstránku | odkaz na webstránku | odkaz na webstránku | V | A | W | IP |  |  | m | [7 empty] | kg | kg |  | cm | ks | ks | ks
HAKL TH 300 manuální termostat | HAKL | HATH300 | 8586018640855 | Analogový termostat s manuálním ovládáním a prodlouženým snímačem o délce 3m. | https://www.haklcz.cz/eshop/hakl-th-300-manualni-termostat/p-5432613.xhtml | 990 | 818.18 | 21 | 3.36 | zahrnut v MOC | 24 | https://www.haklcz.cz/eshop/hakl-th-300-manualni-termostat/p-5432613.xhtml#gallery-1 | https://www.haklcz.cz/eshop/hakl-th-300-manualni-termostat/p-5432613.xhtml#gallery-2 | https://www.haklcz.cz/eshop/hakl-th-300-manualni-termostat/p-5432613.xhtml#gallery-3 | https://www.haklcz.cz/eshop/hakl-th-300-manualni-termostat/p-5432613.xhtml#gallery-4 |  | Výrobok nie je kategorizovaný v legislatíve o Energetickej spotrebe ES 812/2013. | https://www.haklcz.cz/eshop/hakl-th-300-manualni-termostat/p-5432613.xhtml#gallery-5 | https://www.haklcz.cz/Data/4281/UserFiles/Navody_na_monta_a_obsluhu/HAKL_TH300_NAVOD_K_OBSLUZE_CZ.pdf | https://www.haklcz.cz/Data/4281/UserFiles/Katalogove_listy/HAKL_TH300_katalog-_list_A4_CZ.pdf | https://www.haklcz.cz/Data/4281/UserFiles/Vyhlasenia_o_zhode/TH300_prohlaseni_o_shode.pdf | 230 | 16 | 0.5 | 20 | NTC - 10 | 10 kΩ | 3 | delta T 3°C | ANO | KU 68 krabice | mechanické | NE | ANO | NE | 0.093 | 0.22 | 10 x 9,5 x 6,5 | 8,6 x 8,6 x 4,7 | 1 | x | x
HAKL TH 600 digitální termostat | HAKL | HATH600 | 8586018640862 | Digitální termostat s pokročilým nastavením a prodlouženým snímačem o délce 3m. | https://www.haklcz.cz/eshop/hakl-th-600-digitalni-termostat/p-5432614.xhtml | 1890 | 1561.98 | 21 | 3.36 | zahrnut v MOC | 24 | https://www.haklcz.cz/eshop/hakl-th-600-digitalni-termostat/p-5432614.xhtml#gallery-1 | https://www.haklcz.cz/eshop/hakl-th-600-digitalni-termostat/p-5432614.xhtml#gallery-2 | https://www.haklcz.cz/eshop/hakl-th-600-digitalni-termostat/p-5432614.xhtml#gallery-3 | https://www.haklcz.cz/eshop/hakl-th-600-digitalni-termostat/p-5432614.xhtml#gallery-4 |  | Výrobok nie je kategorizovaný v legislatíve o Energetickej spotrebe ES 812/2013. | https://www.haklcz.cz/eshop/hakl-th-600-digitalni-termostat/p-5432614.xhtml#gallery-5 | https://www.haklcz.cz/Data/4281/UserFiles/Navody_na_monta_a_obsluhu/HAKL_TH600_NAVOD_K_OBSLUZE_CZ.pdf | https://www.haklcz.cz/Data/4281/UserFiles/Katalogove_listy/HAKL_TH600_katalog_list_A4_CZ.pdf | https://www.haklcz.cz/Data/4281/UserFiles/Vyhlasenia_o_zhode/TH600_prohlaseni_o_shode.pdf | 230 | 16 | 1.5 | 20 | NTC - 10 | 10 kΩ | 3 | delta T 1°C | ANO | KU 68 krabice | digitální | NE | ANO | ANO | 0.22 | 0.34 | 10 x 9,5 x 6,5 | 8,6 x 8,6 x 4,3 | 1 | x | x
HAKL TH 700 digitální termostat | HAKL | HATH700 | 8586018642279 | Digitální termostat s dotykovým ovládáním, s pokročilým nastavením a prodlouženým snímačem o délce 3m. | https://www.haklcz.cz/eshop/hakl-th-700-digitalni-dotykovy-termostat/p-5432671.xhtml | 2190 | 1809.92 | 21 | 3.36 | zahrnut v MOC | 24 | https://www.haklcz.cz/eshop/hakl-th-700-digitalni-dotykovy-termostat/p-5432671.xhtml#gallery-1 | https://www.haklcz.cz/eshop/hakl-th-700-digitalni-dotykovy-termostat/p-5432671.xhtml#gallery-2 | https://www.haklcz.cz/eshop/hakl-th-700-digitalni-dotykovy-termostat/p-5432671.xhtml#gallery-3 | https://www.haklcz.cz/eshop/hakl-th-700-digitalni-dotykovy-termostat/p-5432671.xhtml#gallery-4 |  | Výrobok nie je kategorizovaný v legislatíve o Energetickej spotrebe ES 812/2013. | https://www.haklcz.cz/eshop/hakl-th-700-digitalni-dotykovy-termostat/p-5432671.xhtml#gallery-5 | https://www.haklcz.cz/Data/4281/UserFiles/Navody_na_monta_a_obsluhu/HAKL_TH700_Navod_k_obsluze_CZ.pdf | https://www.haklcz.cz/Data/4281/UserFiles/Katalogove_listy/HAKL_TH700_katalog_list_A4_CZ.pdf | https://www.haklcz.cz/Data/4281/UserFiles/Vyhlasenia_o_zhode/HAKL_TH_700__prohlaseni_o_shode.pdf | 230 | 16 | 1.5 | 21 | NTC - 10 | 10 kΩ | 3 | delta T 2°C | ANO | KU 68 krabice | digitální | NE | ANO | ANO | 0.179 | 0.298 | 10,1 x 9,6 x 6,5 | 8,6 x 8,6 x 4,0 | 1 | x | x
HAKL TH 750 digitální termostat wifi | HAKL | HATH750 | 8586018642286 | Digitální wifi termostat s inteligentními funkcemi pro smart domácnost, s dotykovým ovládáním a prodlouženým snímačem o délce 3m. | https://www.haklcz.cz/eshop/hakl-th-750-digitalni-wifi-termostat/p-5432672.xhtml | 2650 | 2190.08 | 21 | 3.36 | zahrnut v MOC | 24 | https://www.haklcz.cz/eshop/hakl-th-750-digitalni-wifi-termostat/p-5432672.xhtml#gallery-1 | https://www.haklcz.cz/eshop/hakl-th-750-digitalni-wifi-termostat/p-5432672.xhtml#gallery-2 | https://www.haklcz.cz/eshop/hakl-th-750-digitalni-wifi-termostat/p-5432672.xhtml#gallery-3 | https://www.haklcz.cz/eshop/hakl-th-750-digitalni-wifi-termostat/p-5432672.xhtml#gallery-4 | https://youtu.be/sPvGJBWinX4 | Výrobok nie je kategorizovaný v legislatíve o Energetickej spotrebe ES 812/2013. | https://www.haklcz.cz/eshop/hakl-th-750-digitalni-wifi-termostat/p-5432672.xhtml#gallery-5 | https://www.haklcz.cz/Data/4281/UserFiles/Navody_na_monta_a_obsluhu/HAKL_TH750wifi_Navod_k_obsluze_CZ.pdf | https://www.haklcz.cz/Data/4281/UserFiles/Katalogove_listy/HAKL_TH750wifi_katalog_list_A4_CZ.pdf | https://www.haklcz.cz/Data/4281/UserFiles/Vyhlasenia_o_zhode/HAKL_TH_750_wifi_prohlaseni_o_shode.pdf | 230 | 16 | 1.5 | 21 | NTC - 10 | 10 kΩ | 3 | delta T 2°C | ANO | KU 68 krabice | digitální | ANO | ANO | ANO | 0.181 | 0.302 | 10,1 x 9,6 x 6,5 | 8,6 x 8,6 x 4,0 | 1 | x | x

## Izolačné dosky a zaist.pásky
Fakturační název | Dodávatel | Dodávatelský kód | EAN kód | Krátky popis výrobku | Podrobný popis výrobku | MOC s DPH (CENÍK) | MOC bez DPH (CENÍK) | DPH | Recyklační poplatek za elektro odpad | Recyklační poplatek za obal. materál | Záruční doba | Obrázek 1 | Obrázek 2 | Obrázek 3 | Návod k obsluze | Katalogový list | Prohlášení o shodě | Plocha izolační desky | Součinitel tepelné vodivosti | Tepelný odpor | Odolnost proti zatížení | Množství v balení | Množství v kartónu | Množství na paletě | Hmotnost brutto | Hmotnost netto | Rozměry výrobku (v x š x h)
|  |  | EAN13, EAN8 |  | odkaz na webstránku | Kč | Kč | % | Kč | Kč | měsíců | odkaz na webstránku | odkaz na webstránku | odkaz na webstránku | odkaz na webstránku | odkaz na webstránku | odkaz na webstránku | m2 | W/ m.K | m2.K/W | t/m2 | ks | ks | ks | kg | kg | cm
HAKL TB 06 / ks izolační deska | HAKL | HATB06KS | 8586018640985 | Tepelná izolace pro elektrické podlahové vytápění HAKL thermoFLOOR a HAKL thermoPADS. | https://www.haklcz.cz/eshop/hakl-tb-06-ks-izolacni-deska-1ks/p-5438375.xhtml | 390 | 322.31 | 21 | ne | zahrnut v MOC | 24 | https://www.haklcz.cz/eshop/hakl-tb-06-bal-izolacni-deska-20ks/p-5438376.xhtml#gallery |  |  | https://www.haklcz.cz/Data/4281/UserFiles/Navody_na_monta_a_obsluhu/HAKL_TB_NAVOD_K_OBSLUZE_CZ.pdf | https://www.haklcz.cz/Data/4281/UserFiles/Katalogove_listy/HAKL_TB06%2BTB10_katalog_list_A4_CZ.pdf | https://www.haklcz.cz/Data/4281/UserFiles/Vyhlasenia_o_zhode/TB_prohlaseni_o_shode.pdf | 0.72 | 0.03 | 0.16 | 30 T | 1 | 20 | 0 | 1.82 | 1.18 | 0,6 x 60 x 120
HAKL TB 10 / ks izolační deska | HAKL | HATB10KS | 8586018640992 | Tepelná izolace pro elektrické podlahové vytápění HAKL thermoFLOOR a HAKL thermoPADS. |  | 420 | 347.11 | 21 | ne | zahrnut v MOC | 24 | https://www.haklcz.cz/eshop/hakl-tb-06-bal-izolacni-deska-20ks/p-5438376.xhtml#gallery |  |  | https://www.haklcz.cz/Data/4281/UserFiles/Navody_na_monta_a_obsluhu/HAKL_TB_NAVOD_K_OBSLUZE_CZ.pdf | https://www.haklcz.cz/Data/4281/UserFiles/Katalogove_listy/HAKL_TB06%2BTB10_katalog_list_A4_CZ.pdf | https://www.haklcz.cz/Data/4281/UserFiles/Vyhlasenia_o_zhode/TB_prohlaseni_o_shode.pdf | 0.72 | 0.03 | 0.25 | 30 T | 1 | 10 | 0 | 2.78 | 2.14 | 1,0 x 60 x 120
HAKL TB 06 / bal izolační deska 20ks | HAKL | HATB06BAL | 8586018641012 | Tepelná izolace pro elektrické podlahové vytápění HAKL thermoFLOOR a HAKL thermoPADS. | https://www.haklcz.cz/eshop/hakl-tb-06-bal-izolacni-deska-20ks/p-5438376.xhtml | 7339 | 6065.29 | 21 | ne | zahrnut v MOC | 24 | https://www.haklcz.cz/eshop/hakl-tb-06-bal-izolacni-deska-20ks/p-5438376.xhtml#gallery |  |  | https://www.haklcz.cz/Data/4281/UserFiles/Navody_na_monta_a_obsluhu/HAKL_TB_NAVOD_K_OBSLUZE_CZ.pdf | https://www.haklcz.cz/Data/4281/UserFiles/Katalogove_listy/HAKL_TB06%2BTB10_katalog_list_A4_CZ.pdf | https://www.haklcz.cz/Data/4281/UserFiles/Vyhlasenia_o_zhode/TB_prohlaseni_o_shode.pdf | 20 x 0,72 = 14,4 | 0.03 | 0.16 | 30 T | 20 | 1 | 0 | 25.25 | 23.6 | 0,6 x 60 x 120
HAKL TB 10 / bal izolační deska 10 ks | HAKL | HATB10BAL | 8586018641029 | Tepelná izolace pro elektrické podlahové vytápění HAKL thermoFLOOR a HAKL thermoPADS. |  | 3939 | 3255.37 | 21 | ne | zahrnut v MOC | 24 | https://www.haklcz.cz/eshop/hakl-tb-06-bal-izolacni-deska-20ks/p-5438376.xhtml#gallery |  |  | https://www.haklcz.cz/Data/4281/UserFiles/Navody_na_monta_a_obsluhu/HAKL_TB_NAVOD_K_OBSLUZE_CZ.pdf | https://www.haklcz.cz/Data/4281/UserFiles/Katalogove_listy/HAKL_TB06%2BTB10_katalog_list_A4_CZ.pdf | https://www.haklcz.cz/Data/4281/UserFiles/Vyhlasenia_o_zhode/TB_prohlaseni_o_shode.pdf | 10 x 0,72 = 7,2 | 0.03 | 0.25 | 30 T | 10 | 1 | 0 | 22.5 | 21.22 | 1,0 x 60 x 120
HAKL TBF 06 / ks izolační deska | HAKL | HATBF06KS | 8586018648011 | Tepelná izolace pro elektrické podlahové vytápění HAKL thermoFLOOR a HAKL thermoPADS. | Ako pri TB |  |  | 21 | ne | zahrnut v MOC | 24 | Ako pri TB |  |  | Ako pri TB | Ako pri TB | Ako pri TB | 0.72 | 0.03 | 0.16 | 30 T | 1 | 10 | 0 | Ako pri TB | Ako pri TB | Ako pri TB
HAKL TBF 10 / ks izolační deska | HAKL | HATBF10KS | 8586018648035 | Tepelná izolace pro elektrické podlahové vytápění HAKL thermoFLOOR a HAKL thermoPADS. | Ako pri TB |  |  | 21 | ne | zahrnut v MOC | 24 | Ako pri TB |  |  | Ako pri TB | Ako pri TB | Ako pri TB | 0.72 | 0.03 | 0.25 | 30 T | 1 | 10 | 0 | Ako pri TB | Ako pri TB | Ako pri TB
HAKL TBF 06 / bal izolační deska 10ks | HAKL | HATBF06BAL | 8586018648004 | Tepelná izolace pro elektrické podlahové vytápění HAKL thermoFLOOR a HAKL thermoPADS. | Ako pri TB |  |  | 21 | ne | zahrnut v MOC | 24 | Ako pri TB |  |  | Ako pri TB | Ako pri TB | Ako pri TB | 10 x 0,72 = 7,2 | 0.03 | 0.16 | 30 T | 10 | 1 | 0 | 13.2 | 11.8 | Ako pri TB
HAKL TBF 10 / bal izolační deska 10 ks | HAKL | HATBF10BAL | 8586018648028 | Tepelná izolácia pre elektrické podlahové vykurovanie HAKL thermoFLOOR a HAKL thermoPADS. | Ako pri TB |  |  | 21 | ne | zahrnut v MOC | 24 | Ako pri TB |  |  | Ako pri TB | Ako pri TB | Ako pri TB | 10 x 0,72 = 7,2 | 0.03 | 0.25 | 30 T | 10 | 1 | 0 | Ako pri TB | Ako pri TB | Ako pri TB
HAKL Zajišťovací páska 12 m, ocelová | HAKL | HATZ12 | 8586018641548 | Ocelová zajišťovací páska. | https://www.haklcz.cz/eshop/hakl-tz12-zajistovaci-paska-12-m-ocelova/p-5458220.xhtml | 430 | 355.37 | 21 | ne | zahrnut v MOC | 24 | https://www.haklcz.cz/eshop/hakl-tz12-zajistovaci-paska-12-m-ocelova/p-5458220.xhtml#gallery-1 | https://www.haklcz.cz/eshop/hakl-tz12-zajistovaci-paska-12-m-ocelova/p-5458220.xhtml#gallery-2 | https://www.haklcz.cz/eshop/hakl-tz12-zajistovaci-paska-12-m-ocelova/p-5458220.xhtml#gallery-3 |  | https://www.haklcz.cz/Data/4281/UserFiles/Katalogove_listy/HAKL_TZ_katalog_list_A4_CZ.pdf | NE | x | x | x | x | 1 | 0 | 0 | 0.65 |  | 0,05 x 2,1 x 1200
HAKL Zajišťovací páska 25 m, ocelová | HAKL | HATZ25 | 8586018641555 | Ocelová zajišťovací páska. | https://www.haklcz.cz/eshop/hakl-tz-25-zajistovaci-paska-25-m-ocelova/p-5458219.xhtml | 690 | 570.25 | 21 | ne | zahrnut v MOC | 24 | https://www.haklcz.cz/eshop/hakl-tz-25-zajistovaci-paska-25-m-ocelova/p-5458219.xhtml#gallery-1 | https://www.haklcz.cz/eshop/hakl-tz-25-zajistovaci-paska-25-m-ocelova/p-5458219.xhtml#gallery-2 | https://www.haklcz.cz/eshop/hakl-tz-25-zajistovaci-paska-25-m-ocelova/p-5458219.xhtml#gallery-3 |  | https://www.haklcz.cz/Data/4281/UserFiles/Katalogove_listy/HAKL_TZ_katalog_list_A4_CZ.pdf | NE | x | x | x | x | 1 | 0 | 0 | 1.37 |  | 0,05 x 2,1 x 2500
PRODEJ UKONČEN

## Osoušeče rukou
Fakturační název | Dodávatel | Dodávatelský kód | EAN kód | Krátky popis výrobku | Podrobní popis výrobku | MOC s DPH (CENÍK) | MOC bez DPH (CENÍK) | DPH | Recyklační poplatek za elektro odpad | Recyklační poplatek za obal. materál | Záruční doba | Obrázek 1 | Obrázek 2 | Obrázek 3 | Obrázek 4 | Okótovaný obrázek | Energetický štítek | Návod k obsluze | Katalogový list | Prohlášení o shodě | Příkon | Napětí | Jištění | Stupeň krytí | Rychlost vzduchu | Typ ventilátoru | Typ přívodního kabelu | Délka přívodního kabelu | Síťová vidlice | Typ spínání | Automatické vypnutí | Hepa filter | UV filter | Kryt | Pojistka proti pěhřátí | Hmotnost brutto | Hmotnost netto | Rozměry výrobku (v x š x h) | Množství v krabici | Množství v kartónu | Množství na paletě
|  |  | EAN13, EAN8 |  | odkaz na webstránku | Kč | Kč | % | Kč | Kč | měsíců | odkaz na webstránku | odkaz na webstránku | odkaz na webstránku | odkaz na webstránku | odkaz na webstránku | odkaz na webstránku | odkaz na webstránku | odkaz na webstránku | odkaz na webstránku | W | V | A | IP | m/s |  |  | m | [7 empty] | kg | kg | cm | ks | ks | ks
HAKL SR 1,8kW osoušeč rukou | HAKL | HASR1800 | 8586018640312 | Elektrický senzorový osoušeč rukou v plastovém provedení. | https://www.haklcz.cz/eshop/hakl-sr-18-kw-vysousec-rukou/p-5432711.xhtml | 1590 | 1314.05 | 21 | 3.05 | zahrnut v MOC | 24 | https://www.haklcz.cz/eshop/hakl-sr-18-kw-vysousec-rukou/p-5432711.xhtml#gallery-1 | https://www.haklcz.cz/eshop/hakl-sr-18-kw-vysousec-rukou/p-5432711.xhtml#gallery-2 | https://www.haklcz.cz/eshop/hakl-sr-18-kw-vysousec-rukou/p-5432711.xhtml#gallery-3 | https://www.haklcz.cz/eshop/hakl-sr-18-kw-vysousec-rukou/p-5432711.xhtml#gallery-4 | https://www.haklcz.cz/eshop/hakl-sr-18-kw-vysousec-rukou/p-5432711.xhtml#gallery-5 | Výrobok nie je kategorizovaný v legislatíve o Energetickej spotrebe ES 812/2013. | https://www.haklcz.cz/Data/4281/UserFiles/Navody_na_monta_a_obsluhu/HAKL_SR1800_SR2100_NAVOD_K_OBSLUZE_CZ.pdf | https://www.haklcz.cz/Data/4281/UserFiles/Vyhlasenia_o_zhode/HAKL_SR_JET_4800_Prohlaseni_o_shode.pdf | https://www.haklcz.cz/Data/4281/UserFiles/Vyhlasenia_o_zhode/SR1800_prohlaseni_o_shode.pdf | 1800 | 230 | 10 | IP X1 | 22 | lopatkový | 2D 0,75mm² Flexo | 1 | ANO | OPTICKÉ | ANO | NE | NE | plast | ANO | 2.45 | 2.1 | 26,0 x 23,8 x 23,7 | 1 | 2 | 0
HAKL SR JET 4800 osoušeč rukou s HEPA filtrem | HAKL | HASRJET4800 | 8586018642736 | Elektrický senzorový osoušeč rukou s tryskovým ventilátorem, s HEPA filtrem, v nerezovém provedení. | https://www.haklcz.cz/eshop/hakl-sr-jet-4800-vysousec-rukou-s-hepa-filtrem/p-5432716.xhtml | 3950 | 3264.46 | 21 | 3.05 | zahrnut v MOC | 24 | https://www.haklcz.cz/eshop/hakl-sr-jet-4800-vysousec-rukou-s-hepa-filtrem/p-5432716.xhtml#gallery-1 | https://www.haklcz.cz/eshop/hakl-sr-jet-4800-vysousec-rukou-s-hepa-filtrem/p-5432716.xhtml#gallery-2 | https://www.haklcz.cz/eshop/hakl-sr-jet-4800-vysousec-rukou-s-hepa-filtrem/p-5432716.xhtml#gallery-3 | https://www.haklcz.cz/eshop/hakl-sr-jet-4800-vysousec-rukou-s-hepa-filtrem/p-5432716.xhtml#gallery-4 | https://www.haklcz.cz/eshop/hakl-sr-jet-4800-vysousec-rukou-s-hepa-filtrem/p-5432716.xhtml#gallery-6 | Výrobok nie je kategorizovaný v legislatíve o Energetickej spotrebe ES 812/2013. | https://www.haklcz.cz/Data/4281/UserFiles/Navody_na_monta_a_obsluhu/HAKL_SR_JET_4800_NAVOD_NA_OBSLUHU_CZ.pdf | https://www.haklcz.cz/Data/4281/UserFiles/Katalogove_listy/Katalogovy_list_SR_4800_CZ.pdf | https://www.haklcz.cz/Data/4281/UserFiles/Vyhlasenia_o_zhode/HAKL_SR_JET_4800_Prohlaseni_o_shode.pdf | 800 | 230 | 6 | IP X1 | 105 | turbína | 3C 0,75mm² Flexo | 1 | ANO | OPTICKÉ | ANO | ANO | ANO | antikor | ANO | 3.78 | 3.41 | 27,7 x 20,9 x 16,5 | 1 | 4 | 0